## 主变 (hidden)
2023年7月份亳州市公用变电站可接入容量信息明细表
序号 | 电压等级 | 变电站名称 | 主变数量 | 主变容量(MA) | 最大反向或最小正向负载(MW) | 已接入 | 已规划 | 分布式电源可接入容量(MW) | 分布式电源承载力评估等级
1 | 220kV | 谯城变 | 2 | 240 | 25.25 |  | 3.4943 | 213.7557 | -0.10521
2 |  | 赵桥变 | 2 | 360 | -106.04 |  | 10.3827 | 171.5773 | 0.29456
3 |  | 希夷变 | 2 | 360 | -114.18 |  | 1.6738 | 172.1462 | 0.31717
4 |  | 魏武变 | 2 | 360 | -15.93 |  | 5.5883 | 266.4817 | 0.04425
5 |  | 华佗变 | 2 | 360 | -57.52 |  | 0.0605 | 230.4195 | 0.15978
6 |  | 木兰变 | 2 | 360 | -4.92 |  | 3.1347 | 279.9453 | 0.013667
7 |  | 涡阳变 | 2 | 300 | -55.2 | 102.685 | 2.56 | 182.24 | 0.184
8 |  | 焦楼变 | 2 | 330 | -84.55 | 175.19 | 1.77 | 177.68 | 0.25621
9 |  | 耿皇变 | 2 | 360 | -134.31 | 71.502 | 2.01 | 151.68 | 0.37308
10 |  | 蒙城变 | 2 | 240 | -10.18 |  | 0.424 | 181.396 | 0.042417 | #REF!
11 |  | 漆园变 | 2 | 360 | -152.8 |  | 33.4802 | #REF! | 0.42444
12 |  | 乐土变 | 2 | 360 | -142.81 |  | 21.383 | 123.807 | 0.39669
13 |  | 茨淮变 | 2 | 360 | -220.55 | 119.7665 | 4.0142 | 63.4358 | 0.61264
14 |  | 夏湖变 | 2 | 360 | -263.47 | 256.2081 | 3.1941 | 21.3359 | 0.73186
15 |  | 子胥变 | 2 | 360 | -53.39 | 75.2674 | 2.3641 | 232.2459 | 0.14831
16 | 110kV | 魏岗变 | 2 | 100 | -3.3896 |  | 0.79197 | 75.8184 | 0.033896
17 |  | 桐花变 | 2 | 100 | 2.0994 |  | 0.80995 | 81.2894 | -0.020994
18 |  | 汤陵变 | 2 | 80 | 6.095 |  | 0.1672 | 69.9278 | -0.076188
19 |  | 芍花变 | 2 | 103 | 4.3941 |  | 0.10662 | 86.6875 | -0.042661
20 |  | 亳州变 | 2 | 100 | 5.2138 |  | 0 | 85.2138 | -0.052138
21 |  | 马园变 | 2 | 100 | 1.7436 |  | 0 | 81.7436 | -0.017436
22 |  | 凤尾变 | 2 | 100 | -2.5847 |  | 0 | 77.4153 | 0.025847
23 |  | 薛阁变 | 2 | 126 | 5.5243 |  | 0.059405 | 106.2649 | -0.043844
24 |  | 园艺变 | 2 | 113 | 2.4543 |  | 0 | 92.8543 | -0.02172
25 |  | 杜仲变 | 2 | 100 | 6.888 |  | 0 | 86.888 | -0.06888
26 |  | 仙翁变 | 2 | 100 | -3.4712 |  | 0 | 76.5288 | 0.034712
27 |  | 观堂变 | 2 | 100 | -2.5661 |  | 0.03025 | 77.4037 | 0.025661
28 |  | 张河变 | 2 | 100 | -3.353 |  | 0 | 76.647 | 0.03353
29 |  | 大杨变 | 2 | 100 | -9.7654 |  | 0.60542 | 69.6292 | 0.097654
30 |  | 立德变 | 2 | 100 | -14.8874 |  | 0.3861 | 64.7265 | 0.14887
31 |  | 双沟变 | 2 | 100 | -14.3969 |  | 1.7719 | 63.8312 | 0.14397
32 |  | 范集变 | 2 | 100 | -34.78 | 18.524 | 9.478 | 35.742 | 0.3478
33 |  | 楚村变 | 2 | 100 | -67.82 | 5.4933 | 2.648 | 9.532 | 0.6782
34 |  | 庄周变 | 2 | 100 | -1.06 | 0 | 0 | 78.94 | 0.0106
35 |  | 政通变 | 2 | 100 | -15.81 | 0.154 | 0.424 | 63.766 | 0.1581
36 |  | 望月变 | 2 | 90 | -46.76 | 0 | 0 | 25.24 | 0.51956
37 |  | 老集变 | 1 | 50 | -13.94 | 13.6614 | 6.585 | 19.475 | 0.2788
38 |  | 三官变 | 2 | 100 | 13.12 | 0.28377 | 0.031 | 93.089 | -0.1312
39 |  | 岳坊变 | 2 | 100 | -11.04 | 16.3329 | 9.185 | 59.775 | 0.1104
40 |  | 阚疃变 | 1 | 31.5 | -33.14 | 13.7419 | 0 | -7.94 | 1.0521
41 |  | 利辛变 | 2 | 90 | -3.55 | 42.7766 | 3.7424 | 64.7076 | 0.039444
42 |  | 孙集变 | 2 | 100 | -79.39 | 70.7477 | 0.30799 | 0.30201 | 0.7939
43 |  | 文州变 | 2 | 100 | 15.62 | 10.2132 | 0.45887 | 95.1611 | -0.1562
44 |  | 凤凰城变 | 2 | 100 | 8.64 | 40.9345 | 0.2464 | 88.3936 | -0.0864
45 |  | 高堂变 | 2 | 100 | -63.6 | 117.0742 | 0.74695 | 15.6531 | 0.636
46 |  | 于寨变 | 2 | 100 | -2.43 | 23.2474 | 4.1703 | 73.3997 | 0.0243
47 |  | 华都变 | 2 | 100 | 9.77 | 0.02731 | 0 | 89.77 | -0.0977
48 |  | 乐行变 | 3 | 150 | -26.98 | 30.48 | 0.2312 | 92.7888 | 0.17987
49 |  | 城南变 | 2 | 90 | 8.97 | 0.891 | 0 | 80.97 | -0.099667
50 |  | 涡北变 | 2 | 90 | 4.4 | 21.185 | 0.09558 | 76.3044 | -0.048889
51 |  | 太清变 | 2 | 100 | -2.6 | 6.833 | 0.26946 | 77.1305 | 0.026
52 |  | 公吉寺变 | 2 | 100 | -64.45 | 42.393 | 0.48818 | 15.0618 | 0.6445
53 |  | 蒙关变 | 2 | 100 | -11.47 | 38.334 | 1.3835 | 67.1465 | 0.1147
54 |  | 110kV高炉变 | 2 | 100 | -34.9 | 58.804 | 0 | 45.1 | 0.349
55 | 35kV | 古城变 | 2 | 40 | -14.347 |  | 1.4805 | 16.1726 | 0.35867
56 |  | 十河变 | 2 | 30 | -10.05 |  | 0.88365 | 13.0663 | 0.335
57 |  | 王楼变 | 2 | 30 | -9.5248 |  | 0.5448 | 13.9304 | 0.31749
58 |  | 五马变 | 2 | 40 | -9.4334 |  | 1.0409 | 21.5256 | 0.23584
59 |  | 西郊变 | 2 | 30 | -5.6148 |  | 0 | 18.3852 | 0.18716
60 |  | 张集变 | 2 | 20 | -2.2392 |  | 0.044 | 13.7168 | 0.11196
61 |  | 张苇变 | 2 | 40 | -10.49 |  | 0 | 21.51 | 0.26225
62 |  | 大寺变 | 2 | 20 | -3.322 |  | 0.43654 | 12.2415 | 0.1661
63 |  | 宋庄变 | 2 | 40 | -18.6586 |  | 4.1024 | 9.2391 | 0.46646
64 |  | 颜集变 | 2 | 30 | -6.044 |  | 0.81705 | 17.1389 | 0.20147
65 |  | 张沃变 | 2 | 30 | -3.832 |  | 0.70809 | 19.4599 | 0.12773
66 |  | 标里变 | 2 | 30 | -10.57 | 19.6586 | 1.2513 | 12.1787 | 0.35233
67 |  | 城东变 | 2 | 20 | -1.51 | 8.628 | 0.35882 | 14.1312 | 0.0755
68 |  | 城西变 | 2 | 20 | -0.02 | 1.9478 | 0 | 15.98 | 0.001
69 |  | 高公变 | 2 | 12.6 | -2.99 | 6.2885 | 0 | 7.09 | 0.2373
70 |  | 高炉变 | 2 | 20 | -3.07 | 12.833 | 0.03618 | 12.8938 | 0.1535
71 |  | 郭寨变 | 2 | 30 | -17.41 | 17.5931 | 0.3996 | 6.1904 | 0.58033
72 |  | 龙山变 | 2 | 20 | -9.95 | 15.0158 | 0.22464 | 5.8254 | 0.4975
73 |  | 牌坊变 | 2 | 20 | -14.41 | 18.838 | 0.05778 | 1.5322 | 0.7205
74 |  | 青疃变 | 2 | 30 | -4.42 | 12.93 | 0.17874 | 19.4013 | 0.14733
75 |  | 顺河变 | 2 | 30 | -28.44 | 44.11 | 0 | -4.44 | 0.948
76 |  | 大曹变 | 2 | 30 | -5.36 | 12.19 | 0.22302 | 18.417 | 0.17867
77 |  | 王桥变 | 3 | 26.3 | -6.57 | 27.243 | 0.24464 | 14.2254 | 0.24981
78 |  | 王窑变 | 2 | 16.3 | -5.75 | 10.63 | 0.4023 | 6.8877 | 0.35276
79 |  | 丹城变 | 2 | 28 | -24.14 | 8.43 | 0.23598 | -1.976 | 0.86214
80 |  | 店集变 | 2 | 20 | -4.9 | 8.6 | 0 | 11.1 | 0.245
81 |  | 义门变 | 2 | 30 | -7.48 | 15.934 | 0.06156 | 16.4584 | 0.24933
82 |  | 石弓变 | 2 | 20 | -4.2 | 8.68 | 0.3159 | 11.4841 | 0.21
83 |  | 临湖变 | 2 | 30 | -6.9 | 13.14 | 0 | 17.1 | 0.23
84 |  | 陈大变 | 2 | 30 | -5.01 | 6.25 | 0.03618 | 18.9538 | 0.167
85 |  | 江集变 | 2 | 20 | -11.86 | 19.5323 | 0 | 4.14 | 0.593
86 |  | 张村变 | 2 | 40 | -16.5 | 24.1702 | 0.07712 | 15.4229 | 0.4125
87 |  | 汝集变 | 2 | 16.3 | -11.8 | 28.529 | 0.0841 | 1.1559 | 0.72393
88 |  | 潘楼变 | 2 | 14.3 | -3.69 | 5.9322 | 0.099 | 7.651 | 0.25804
89 |  | 巩店变 | 2 | 18 | -11.34 | 19.6688 | 0 | 3.06 | 0.63
90 |  | 马店变 | 2 | 20 | -8.56 | 14.4677 | 0.21969 | 7.2203 | 0.428
91 |  | 旧城变 | 2 | 18 | -14.77 | 23.9273 | 0.2052 | -0.5752 | 0.82056
92 |  | 新张集变 | 2 | 30 | -14.76 | 27.5934 | 0.2237 | 9.0163 | 0.492
93 |  | 望疃变 | 2 | 40 | -12.32 | 25.7989 | 0.16943 | 19.5106 | 0.308
94 |  | 王市变 | 2 | 20 | -6.12 | 11.7502 | 0 | 9.88 | 0.306
95 |  | 王人变 | 2 | 40 | -10.68 | 19.3002 | 0.05636 | 21.2636 | 0.267
96 |  | 胡集变 | 2 | 20 | -8.78 | 21.7658 | 0 | 7.22 | 0.439
97 |  | 中疃变 | 2 | 20 | -11.57 | 21.541 | 0.90607 | 3.5239 | 0.5785
98 |  | 永兴变 | 2 | 20 | -10.78 | 23.5283 | 0.60649 | 4.6135 | 0.539
99 |  | 大李集变 | 2 | 40 | -9.6 | 16.4859 | 0.14589 | 22.2541 | 0.24
100 |  | 纪王场变 | 2 | 40 | -13.2 | 21.9881 | 0.187 | 18.613 | 0.33
101 |  | 程家集变 | 2 | 40 | -7.73 | 13.8888 | 0.04811 | 24.2219 | 0.19325
102 |  | 板桥变 |  | 30 | -5.28 | 5.9553 | 3.405 | 15.315 | 0.176
103 |  | 郭集变 |  | 30 | -11.1 | 4.4747 | 2.245 | 10.655 | 0.37
104 |  | 乐土变 |  | 30 | -11.17 | 6.9981 | 3.205 | 9.625 | 0.37233
105 |  | 庄周变 |  | 36 | 3.85 | 0 | 0 | 32.65 | -0.10694
106 |  | 立仓变 |  | 16.3 | -12.86 | 3.8601 | 1.643 | -1.463 | 0.78896
107 |  | 柳林变 |  | 16.3 | -10.68 | 3.4217 | 1.167 | 1.193 | 0.65521
108 |  | 玖隆变 |  | 32 | -4.98 | 0 | 0 | 20.62 | 0.15563
109 |  | 三义变 |  | 30 | -7.16 | 2.35 | 1.87 | 14.97 | 0.23867
110 |  | 双涧变 |  | 16.3 | -3.27 | 4.1333 | 1.854 | 7.916 | 0.20061
111 |  | 坛城变 |  | 20 | -9.31 | 7.3017 | 3.61 | 3.08 | 0.4655
112 |  | 岳坊变 |  | 25 | -10.41 | 7.2032 | 3.814 | 5.776 | 0.4164
113 |  | 香山变 |  | 30 | -11.77 | 7.8413 | 3.294 | 8.936 | 0.39233
114 |  | 小涧变 |  | 30 | -14.15 | 11.1713 | 4.589 | 5.261 | 0.47167
115 |  | 辛集变 |  | 40 | -10.87 | 15.1568 | 5.877 | 15.253 | 0.27175
116 |  | 梦蝶变 |  | 40 | 0.21 | 0 | 0 | 32.21 | -0.00525
117 |  | 马集变 |  | 40 | -10.66 | 11.3941 | 6.419 | 14.921 | 0.2665
118 |  | 许疃变 |  | 26.3 | -15.35 | 5.8361 | 3.143 | 2.547 | 0.58365
119 |  | 罗集变 |  | 20 | -13.81 | 0.82246 | 0.309 | 1.881 | 0.6905
120 |  | 王集变 |  | 40 | -10.48 | 7.304 | 3.684 | 17.836 | 0.262
[8 empty] | 0 | J=G/F

## 主 变
国网蚌埠供电公司2023年3季度公用变电站分布式电源可接入容量信息公示表
序号 | 地市 | 县/区 | 电压等级 | 变电站名称 | 主变名称 | 可接入容量（兆伏安） | 分布式电源承载力评估等级
1 | 蚌埠 | 市区 | 220千伏 | 蚌埠变 | #2 | 28.5922 | 绿色
2 | 蚌埠 | 市区 | 220千伏 | 蚌埠变 | #3 | 11.578 | 绿色
3 | 蚌埠 | 市区 | 220千伏 | 秦集变 | #1 | 38.6563 | 绿色
4 | 蚌埠 | 市区 | 220千伏 | 秦集变 | #2 | 19.0334 | 绿色
5 | 蚌埠 | 怀远 | 220千伏 | 圣泉变 | #1 | 25.3422 | 绿色
6 | 蚌埠 | 怀远 | 220千伏 | 圣泉变 | #2 | 0 | 红色
7 | 蚌埠 | 市区 | 220千伏 | 高湖变 | #1 | 5.5468 | 绿色
8 | 蚌埠 | 市区 | 220千伏 | 高湖变 | #2 | 2.41 | 绿色
9 | 蚌埠 | 凤阳 | 220千伏 | 凤阳变 | #1 | 29.9716 | 绿色
10 | 蚌埠 | 凤阳 | 220千伏 | 凤阳变 | #2 | 33.6675 | 绿色
11 | 蚌埠 | 市区 | 220千伏 | 燕山变 | #1 | 10.1821 | 绿色
12 | 蚌埠 | 市区 | 220千伏 | 燕山变 | #2 | 8.4165 | 绿色
13 | 蚌埠 | 市区 | 220千伏 | 戴湖变 | #1 | 13.5957 | 绿色
14 | 蚌埠 | 市区 | 220千伏 | 戴湖变 | #2 | 17.0674 | 绿色
15 | 蚌埠 | 怀远 | 220千伏 | 涂山变 | #1 | 0 | 红色
16 | 蚌埠 | 怀远 | 220千伏 | 涂山变 | #2 | 0 | 红色
17 | 蚌埠 | 五河 | 220千伏 | 钟阳变 | #1 | 35.0854 | 黄色
18 | 蚌埠 | 五河 | 220千伏 | 钟阳变 | #2 | 31.8441 | 绿色
19 | 蚌埠 | 固镇 | 220千伏 | 蒋南变 | #1 | 0 | 红色
20 | 蚌埠 | 固镇 | 220千伏 | 蒋南变 | #2 | 11.7211 | 绿色
21 | 蚌埠 | 市区 | 220千伏 | 星河变 | #1 | 0.22678 | 绿色
22 | 蚌埠 | 市区 | 220千伏 | 星河变 | #2 | 2.1376 | 绿色
23 | 蚌埠 | 凤阳 | 220千伏 | 官塘变 | #1 | 24.5299 | 黄色
24 | 蚌埠 | 凤阳 | 220千伏 | 官塘变 | #2 | 53.0276 | 黄色
25 | 蚌埠 | 市区 | 220千伏 | 陈桥变 | #1 | 2.5821 | 绿色
26 | 蚌埠 | 市区 | 220千伏 | 陈桥变 | #2 | 4.5909 | 绿色
27 | 蚌埠 | 凤阳 | 220千伏 | 洪武变 | #1 | 30.0414 | 黄色
28 | 蚌埠 | 凤阳 | 220千伏 | 洪武变 | #2 | 21.2172 | 黄色
29 | 蚌埠 | 五河 | 220千伏 | 柏村变 | #1 | 42.4952 | 绿色
30 | 蚌埠 | 五河 | 220千伏 | 柏村变 | #2 | 40.3255 | 黄色
31 | 蚌埠 | 市区 | 220千伏 | 肖巷变 | #1 | 48.86 | 绿色
32 | 蚌埠 | 市区 | 220千伏 | 肖巷变 | #2 | 33.68 | 绿色
33 | 蚌埠 | 固镇 | 220千伏 | 垓下变 | #1 | 53.5253 | 黄色
34 | 蚌埠 | 固镇 | 220千伏 | 垓下变 | #2 | 50.4127 | 黄色
35 | 蚌埠 | 凤阳 | 220千伏 | 濠州变 | #1 | 17.2459 | 绿色
36 | 蚌埠 | 凤阳 | 220千伏 | 濠州变 | #2 | 0 | 红色
37 | 蚌埠 | 市区 | 110千伏 | 蚌埠变 | #1 | 11.578 | 绿色
38 | 蚌埠 | 市区 | 110千伏 | 西郊变 | #1 | 32.213 | 绿色
39 | 蚌埠 | 市区 | 110千伏 | 西郊变 | #2 | 19.0334 | 绿色
40 | 蚌埠 | 市区 | 110千伏 | 胜利变 | #1 | 17.0674 | 绿色
41 | 蚌埠 | 市区 | 110千伏 | 胜利变 | #2 | 19.0334 | 绿色
42 | 蚌埠 | 市区 | 110千伏 | 长征变 | #1 | 19.0334 | 绿色
43 | 蚌埠 | 市区 | 110千伏 | 长征变 | #2 | 8.4165 | 绿色
44 | 蚌埠 | 市区 | 110千伏 | 工农变 | #1 | 17.0674 | 绿色
45 | 蚌埠 | 市区 | 110千伏 | 工农变 | #2 | 8.4165 | 绿色
46 | 蚌埠 | 市区 | 110千伏 | 禹王变 | #1 | 10.1821 | 绿色
47 | 蚌埠 | 市区 | 110千伏 | 禹王变 | #2 | 10.1821 | 绿色
48 | 蚌埠 | 市区 | 110千伏 | 双墩变 | #1 | 0.22678 | 黄色
49 | 蚌埠 | 市区 | 110千伏 | 双墩变 | #2 | 5.5468 | 绿色
50 | 蚌埠 | 市区 | 110千伏 | 治淮变 | #1 | 28.5922 | 绿色
51 | 蚌埠 | 市区 | 110千伏 | 治淮变 | #2 | 2.1376 | 绿色
52 | 蚌埠 | 市区 | 110千伏 | 青年变 | #1 | 38.6563 | 绿色
53 | 蚌埠 | 市区 | 110千伏 | 青年变 | #2 | 13.5957 | 绿色
54 | 蚌埠 | 市区 | 110千伏 | 龙湖变 | #1 | 2.5821 | 绿色
55 | 蚌埠 | 市区 | 110千伏 | 龙湖变 | #2 | 17.0674 | 绿色
56 | 蚌埠 | 市区 | 110千伏 | 锥山变 | #1 | 11.578 | 绿色
57 | 蚌埠 | 市区 | 110千伏 | 锥山变 | #2 | 28.5922 | 绿色
58 | 蚌埠 | 市区 | 110千伏 | 中心变 | #1 | 13.5957 | 绿色
59 | 蚌埠 | 市区 | 110千伏 | 中心变 | #2 | 4.5909 | 绿色
60 | 蚌埠 | 市区 | 110千伏 | 迎河变 | #1 | 10.1821 | 绿色
61 | 蚌埠 | 市区 | 110千伏 | 迎河变 | #2 | 4.5909 | 绿色
62 | 蚌埠 | 市区 | 110千伏 | 解放变 | #1 | 0.22678 | 绿色
63 | 蚌埠 | 市区 | 110千伏 | 解放变 | #2 | 2.1376 | 绿色
64 | 蚌埠 | 市区 | 110千伏 | 陈郢变 | #1 | 19.0334 | 绿色
65 | 蚌埠 | 市区 | 110千伏 | 陈郢变 | #2 | 35.5709 | 绿色
66 | 蚌埠 | 市区 | 110千伏 | 吴郢变 | #1 | 2.41 | 绿色
67 | 蚌埠 | 市区 | 110千伏 | 吴郢变 | #2 | 2.1376 | 绿色
68 | 蚌埠 | 市区 | 110千伏 | 司马变 | #1 | 41.38 | 绿色
69 | 蚌埠 | 市区 | 110千伏 | 司马变 | #2 | 33.68 | 绿色
70 | 蚌埠 | 市区 | 110千伏 | 汤和变 | #1 | 4.5909 | 绿色
71 | 蚌埠 | 市区 | 110千伏 | 汤和变 | #2 | 28.5922 | 绿色
72 | 蚌埠 | 市区 | 110千伏 | 湖西变 | #1 | 11.578 | 绿色
73 | 蚌埠 | 市区 | 110千伏 | 湖西变 | #2 | 2.5821 | 绿色
74 | 蚌埠 | 五河 | 110千伏 | 五河变 | #1 | 30.0414 | 黄色
75 | 蚌埠 | 五河 | 110千伏 | 五河变 | #2 | 31.8441 | 绿色
76 | 蚌埠 | 五河 | 110千伏 | 大新变 | #1 | 19.6231 | 黄色
77 | 蚌埠 | 五河 | 110千伏 | 大新变 | #2 | 12.4124 | 黄色
78 | 蚌埠 | 五河 | 110千伏 | 沫河变 | #1 | 42.4952 | 绿色
79 | 蚌埠 | 五河 | 110千伏 | 沫河变 | #2 | 42.4952 | 绿色
80 | 蚌埠 | 五河 | 110千伏 | 黄桥变 | #1 | 35.0854 | 黄色
81 | 蚌埠 | 五河 | 110千伏 | 黄桥变 | #2 | 30.46 | 黄色
82 | 蚌埠 | 五河 | 110千伏 | 创业变 | #1 | 23.99 | 黄色
83 | 蚌埠 | 五河 | 110千伏 | 创业变 | #2 | 30.0414 | 黄色
84 | 蚌埠 | 五河 | 110千伏 | 左台变 | #1 | 31.8441 | 绿色
85 | 蚌埠 | 五河 | 110千伏 | 左台变 | #2 | 35.0854 | 黄色
86 | 蚌埠 | 固镇 | 110千伏 | 张庄变 | #1 | 11.7211 | 黄色
87 | 蚌埠 | 固镇 | 110千伏 | 张庄变 | #2 | 0 | 红色
88 | 蚌埠 | 固镇 | 110千伏 | 固镇变 | #1 | 11.7211 | 绿色
89 | 蚌埠 | 固镇 | 110千伏 | 固镇变 | #2 | 26.2922 | 黄色
90 | 蚌埠 | 固镇 | 110千伏 | 楼东变 | #1 | 11.7211 | 黄色
91 | 蚌埠 | 固镇 | 110千伏 | 楼东变 | #2 | 34.1346 | 黄色
92 | 蚌埠 | 固镇 | 110千伏 | 孟嘉变 | #1 | 5.5468 | 黄色
93 | 蚌埠 | 固镇 | 110千伏 | 孟嘉变 | #2 | 24.6831 | 黄色
94 | 蚌埠 | 固镇 | 110千伏 | 汉兴变 | #1 | 0 | 红色
95 | 蚌埠 | 固镇 | 110千伏 | 汉兴变 | #2 | 40.2481 | 黄色
96 | 蚌埠 | 怀远 | 110千伏 | 怀远变 | #1 | 0 | 红色
97 | 蚌埠 | 怀远 | 110千伏 | 怀远变 | #2 | 38.6563 | 绿色
98 | 蚌埠 | 怀远 | 110千伏 | 古城变 | #1 | 0 | 红色
99 | 蚌埠 | 怀远 | 110千伏 | 古城变 | #2 | 0 | 红色
100 | 蚌埠 | 怀远 | 110千伏 | 常春变 | #1 | 0 | 红色
101 | 蚌埠 | 怀远 | 110千伏 | 常春变 | #2 | 0 | 红色
102 | 蚌埠 | 怀远 | 110千伏 | 荆山变 | #1 | 25.3422 | 绿色
103 | 蚌埠 | 怀远 | 110千伏 | 荆山变 | #2 | 2.41 | 绿色
104 | 蚌埠 | 怀远 | 110千伏 | 苏岗变 | #1 | 10.6247 | 黄色
105 | 蚌埠 | 怀远 | 110千伏 | 苏岗变 | #2 | 27.6333 | 黄色
106 | 蚌埠 | 怀远 | 110千伏 | 东庙变 | #1 | 25.3422 | 黄色
107 | 蚌埠 | 怀远 | 110千伏 | 东庙变 | #2 | 0 | 红色
108 | 蚌埠 | 怀远 | 110千伏 | 项桥变 | #1 | 0 | 红色
109 | 蚌埠 | 怀远 | 110千伏 | 项桥变 | #2 | 0 | 红色
110 | 蚌埠 | 怀远 | 110千伏 | 榴城变 | #1 | 25.3422 | 绿色
111 | 蚌埠 | 怀远 | 110千伏 | 榴城变 | #2 | 0 | 红色
112 | 蚌埠 | 怀远 | 110千伏 | 赵集变 | #1 | 0 | 红色
113 | 蚌埠 | 怀远 | 110千伏 | 赵集变 | #2 | 0 | 红色
114 | 蚌埠 | 凤阳 | 110千伏 | 刘府变 | #1 | 24.5299 | 黄色
115 | 蚌埠 | 凤阳 | 110千伏 | 刘府变 | #2 | 26.209 | 黄色
116 | 蚌埠 | 凤阳 | 110千伏 | 临淮变 | #1 | 9.4957 | 黄色
117 | 蚌埠 | 凤阳 | 110千伏 | 临淮变 | #2 | 21.2172 | 黄色
118 | 蚌埠 | 凤阳 | 110千伏 | 明城变 | #1 | 33.6675 | 绿色
119 | 蚌埠 | 凤阳 | 110千伏 | 明城变 | #2 | 48.86 | 绿色
120 | 蚌埠 | 凤阳 | 110千伏 | 欢塘变 | #1 | 10.1821 | 绿色
121 | 蚌埠 | 凤阳 | 110千伏 | 欢塘变 | #2 | 0 | 红色
122 | 蚌埠 | 凤阳 | 110千伏 | 东华变 | #1 | 29.9716 | 绿色
123 | 蚌埠 | 凤阳 | 110千伏 | 东华变 | #2 | 33.6675 | 绿色
124 | 蚌埠 | 凤阳 | 110千伏 | 邬岗变 | #1 | 24.5299 | 黄色
125 | 蚌埠 | 凤阳 | 110千伏 | 邬岗变 | #2 | 24.5299 | 黄色
126 | 蚌埠 | 凤阳 | 110千伏 | 邬岗变 | #3 | 41.4051 | 黄色
127 | 蚌埠 | 凤阳 | 110千伏 | 小岗村变 | #1 | 0 | 红色
128 | 蚌埠 | 市区 | 35千伏 | 小蚌埠变 | #1 | 17.83 | 绿色
129 | 蚌埠 | 市区 | 35千伏 | 小蚌埠变 | #2 | 5.5468 | 绿色
130 | 蚌埠 | 市区 | 35千伏 | 通城变 | #1 | 5.5468 | 绿色
131 | 蚌埠 | 市区 | 35千伏 | 通城变 | #2 | 2.41 | 绿色
132 | 蚌埠 | 市区 | 35千伏 | 义乌变 | #1 | 5.5468 | 绿色
133 | 蚌埠 | 市区 | 35千伏 | 义乌变 | #2 | 2.41 | 绿色
134 | 蚌埠 | 市区 | 35千伏 | 星宇变 | #1 | 17.9 | 绿色
135 | 蚌埠 | 市区 | 35千伏 | 星宇变 | #2 | 11.578 | 绿色
136 | 蚌埠 | 市区 | 35千伏 | 张公山变 | #1 | 10.1821 | 绿色
137 | 蚌埠 | 市区 | 35千伏 | 张公山变 | #2 | 17.39 | 绿色
138 | 蚌埠 | 市区 | 35千伏 | 科技园变 | #1 | 11.578 | 绿色
139 | 蚌埠 | 市区 | 35千伏 | 科技园变 | #2 | 13.75 | 绿色
140 | 蚌埠 | 市区 | 35千伏 | 保障房变 | #1 | 11.578 | 绿色
141 | 蚌埠 | 市区 | 35千伏 | 保障房变 | #2 | 16.24 | 绿色
142 | 蚌埠 | 市区 | 35千伏 | 家博城变 | #1 | 10.1821 | 绿色
143 | 蚌埠 | 市区 | 35千伏 | 家博城变 | #2 | 16.55 | 绿色
144 | 蚌埠 | 市区 | 35千伏 | 学苑变 | #1 | 16.01 | 绿色
145 | 蚌埠 | 市区 | 35千伏 | 学苑变 | #2 | 17.52 | 绿色
146 | 蚌埠 | 凤阳 | 35千伏 | 城西变（凤阳） | #1 | 15.48 | 绿色
147 | 蚌埠 | 凤阳 | 35千伏 | 城西变（凤阳） | #2 | 15.4 | 绿色
148 | 蚌埠 | 凤阳 | 35千伏 | 大庙变 | #1 | 4.3384 | 黄色
149 | 蚌埠 | 凤阳 | 35千伏 | 大庙变 | #2 | 6.4651 | 黄色
150 | 蚌埠 | 凤阳 | 35千伏 | 周圩变 | #1 | 8.27 | 黄色
151 | 蚌埠 | 凤阳 | 35千伏 | 周圩变 | #2 | 8.85 | 黄色
152 | 蚌埠 | 凤阳 | 35千伏 | 周圩变 | #3 | 8.9 | 黄色
153 | 蚌埠 | 凤阳 | 35千伏 | 光华变 | #1 | 4.0779 | 黄色
154 | 蚌埠 | 凤阳 | 35千伏 | 光华变 | #2 | 1.48 | 黄色
155 | 蚌埠 | 凤阳 | 35千伏 | 武店变 | #1 | 2.6526 | 黄色
156 | 蚌埠 | 凤阳 | 35千伏 | 武店变 | #2 | 7.5473 | 黄色
157 | 蚌埠 | 凤阳 | 35千伏 | 九华山变 | #1 | 18.9 | 绿色
158 | 蚌埠 | 凤阳 | 35千伏 | 九华山变 | #2 | 14.77 | 绿色
159 | 蚌埠 | 凤阳 | 35千伏 | 九华山变 | #3 | 7.91 | 黄色
160 | 蚌埠 | 凤阳 | 35千伏 | 小溪河变 | #1 | 0 | 红色
161 | 蚌埠 | 凤阳 | 35千伏 | 小溪河变 | #2 | 3.9867 | 黄色
162 | 蚌埠 | 凤阳 | 35千伏 | 燃灯变 | #1 | 0 | 红色
163 | 蚌埠 | 凤阳 | 35千伏 | 燃灯变 | #2 | 0 | 红色
164 | 蚌埠 | 凤阳 | 35千伏 | 嘉靖变 | #1 | 0 | 红色
165 | 蚌埠 | 凤阳 | 35千伏 | 总铺变 | #1 | 4.6301 | 黄色
166 | 蚌埠 | 凤阳 | 35千伏 | 总铺变 | #2 | 14.228 | 黄色
167 | 蚌埠 | 凤阳 | 35千伏 | 殷涧变 | #1 | 4.3451 | 黄色
168 | 蚌埠 | 凤阳 | 35千伏 | 殷涧变 | #2 | 4.56 | 黄色
169 | 蚌埠 | 凤阳 | 35千伏 | 门台变 | #1 | 10.42 | 绿色
170 | 蚌埠 | 凤阳 | 35千伏 | 门台变 | #2 | 5.38 | 绿色
171 | 蚌埠 | 凤阳 | 35千伏 | 洪山变 | #1 | 7.0231 | 黄色
172 | 蚌埠 | 凤阳 | 35千伏 | 洪山变 | #2 | 16.5184 | 黄色
173 | 蚌埠 | 凤阳 | 35千伏 | 老观集变 | #1 | 0 | 红色
174 | 蚌埠 | 凤阳 | 35千伏 | 老观集变 | #2 | 3.8632 | 黄色
175 | 蚌埠 | 凤阳 | 35千伏 | 泰昌变 | #1 | 10.54 | 绿色
176 | 蚌埠 | 凤阳 | 35千伏 | 泰昌变 | #2 | 17.4 | 绿色
177 | 蚌埠 | 凤阳 | 35千伏 | 景泰变 | #1 | 11.4243 | 黄色
178 | 蚌埠 | 五河 | 35千伏 | 漴河变 | #1 | 8.07 | 黄色
179 | 蚌埠 | 五河 | 35千伏 | 漴河变 | #2 | 11.2018 | 黄色
180 | 蚌埠 | 五河 | 35千伏 | 小圩变 | #1 | 5.751 | 黄色
181 | 蚌埠 | 五河 | 35千伏 | 小圩变 | #2 | 4.5898 | 黄色
182 | 蚌埠 | 五河 | 35千伏 | 申集变 | #1 | 2.5167 | 黄色
183 | 蚌埠 | 五河 | 35千伏 | 申集变 | #2 | 3.8344 | 黄色
184 | 蚌埠 | 五河 | 35千伏 | 朱顶变 | #1 | 6.8634 | 黄色
185 | 蚌埠 | 五河 | 35千伏 | 朱顶变 | #2 | 13.832 | 黄色
186 | 蚌埠 | 五河 | 35千伏 | 小溪变 | #1 | 5.6981 | 黄色
187 | 蚌埠 | 五河 | 35千伏 | 小溪变 | #2 | 6.0156 | 黄色
188 | 蚌埠 | 五河 | 35千伏 | 花园变 | #1 | 24 | 黄色
189 | 蚌埠 | 五河 | 35千伏 | 花园变 | #2 | 10.6002 | 黄色
190 | 蚌埠 | 五河 | 35千伏 | 三铺变 | #1 | 1.5123 | 黄色
191 | 蚌埠 | 五河 | 35千伏 | 三铺变 | #2 | 2.5669 | 黄色
192 | 蚌埠 | 五河 | 35千伏 | 光彩变 | #1 | 18.25 | 绿色
193 | 蚌埠 | 五河 | 35千伏 | 光彩变 | #2 | 19.55 | 黄色
194 | 蚌埠 | 五河 | 35千伏 | 金沱变 | #1 | 2.52 | 黄色
195 | 蚌埠 | 五河 | 35千伏 | 金沱变 | #2 | 7.1453 | 绿色
196 | 蚌埠 | 五河 | 35千伏 | 城北变 | #1 | 17.405 | 黄色
197 | 蚌埠 | 五河 | 35千伏 | 城北变 | #2 | 17.83 | 黄色
198 | 蚌埠 | 五河 | 35千伏 | 双庙变 | #1 | 3.7136 | 黄色
199 | 蚌埠 | 五河 | 35千伏 | 双庙变 | #2 | 4.3922 | 黄色
200 | 蚌埠 | 五河 | 35千伏 | 武桥变 | #1 | 4.803 | 黄色
201 | 蚌埠 | 五河 | 35千伏 | 武桥变 | #2 | 6.5863 | 黄色
202 | 蚌埠 | 五河 | 35千伏 | 刘集变（五河） | #1 | 7.459 | 黄色
203 | 蚌埠 | 五河 | 35千伏 | 刘集变（五河） | #2 | 4.0316 | 黄色
204 | 蚌埠 | 五河 | 35千伏 | 新集变 | #1 | 12.4 | 黄色
205 | 蚌埠 | 五河 | 35千伏 | 新集变 | #2 | 12.4 | 黄色
206 | 蚌埠 | 五河 | 35千伏 | 浍南变 | #1 | 6.4106 | 黄色
207 | 蚌埠 | 五河 | 35千伏 | 浍南变 | #2 | 3.94 | 黄色
208 | 蚌埠 | 五河 | 35千伏 | 园集变 | #1 | 2.5084 | 黄色
209 | 蚌埠 | 五河 | 35千伏 | 园集变 | #2 | 4.2048 | 黄色
210 | 蚌埠 | 五河 | 35千伏 | 张集变 | #1 | 1.9961 | 黄色
211 | 蚌埠 | 五河 | 35千伏 | 张集变 | #2 | 2.8585 | 黄色
212 | 蚌埠 | 固镇 | 35千伏 | 城西变（固镇） | #1 | 6.5047 | 黄色
213 | 蚌埠 | 固镇 | 35千伏 | 城西变（固镇） | #2 | 11.7 | 绿色
214 | 蚌埠 | 固镇 | 35千伏 | 仲兴变 | #1 | 3.8175 | 黄色
215 | 蚌埠 | 固镇 | 35千伏 | 仲兴变 | #2 | 0.16775 | 黄色
216 | 蚌埠 | 固镇 | 35千伏 | 连城变 | #1 | 11.7 | 绿色
217 | 蚌埠 | 固镇 | 35千伏 | 连城变 | #2 | 11.7 | 黄色
218 | 蚌埠 | 固镇 | 35千伏 | 曹老集变 | #1 | 5.5 | 绿色
219 | 蚌埠 | 固镇 | 35千伏 | 曹老集变 | #2 | 5.5 | 绿色
220 | 蚌埠 | 固镇 | 35千伏 | 濠城变 | #1 | 3.9783 | 黄色
221 | 蚌埠 | 固镇 | 35千伏 | 濠城变 | #2 | 4.2526 | 黄色
222 | 蚌埠 | 固镇 | 35千伏 | 湖沟变 | #1 | 0 | 红色
223 | 蚌埠 | 固镇 | 35千伏 | 湖沟变 | #2 | 0 | 红色
224 | 蚌埠 | 固镇 | 35千伏 | 杨庙变 | #1 | 0 | 红色
225 | 蚌埠 | 固镇 | 35千伏 | 杨庙变 | #2 | 0 | 红色
226 | 蚌埠 | 固镇 | 35千伏 | 任桥变 | #1 | 0 | 红色
227 | 蚌埠 | 固镇 | 35千伏 | 任桥变 | #2 | 0 | 红色
228 | 蚌埠 | 固镇 | 35千伏 | 新马桥变 | #1 | 16.7371 | 黄色
229 | 蚌埠 | 固镇 | 35千伏 | 新马桥变 | #2 | 7.8071 | 黄色
230 | 蚌埠 | 固镇 | 35千伏 | 王庄变 | #1 | 5.5 | 黄色
231 | 蚌埠 | 固镇 | 35千伏 | 王庄变 | #2 | 5.1935 | 黄色
232 | 蚌埠 | 固镇 | 35千伏 | 石湖变 | #1 | 3.6834 | 黄色
233 | 蚌埠 | 固镇 | 35千伏 | 石湖变 | #2 | 5.5045 | 黄色
234 | 蚌埠 | 固镇 | 35千伏 | 刘集变（固镇） | #1 | 5.0033 | 黄色
235 | 蚌埠 | 固镇 | 35千伏 | 刘集变（固镇） | #2 | 3.8943 | 黄色
236 | 蚌埠 | 固镇 | 35千伏 | 何集变 | #1 | 0 | 红色
237 | 蚌埠 | 固镇 | 35千伏 | 何集变 | #2 | 0 | 红色
238 | 蚌埠 | 固镇 | 35千伏 | 九湾变 | #1 | 4.446 | 黄色
239 | 蚌埠 | 固镇 | 35千伏 | 九湾变 | #2 | 4.6433 | 黄色
240 | 蚌埠 | 固镇 | 35千伏 | 庙岗变 | #1 | 0 | 红色
241 | 蚌埠 | 固镇 | 35千伏 | 庙岗变 | #2 | 0 | 红色
242 | 蚌埠 | 固镇 | 35千伏 | 黄庄变 | #1 | 8.9695 | 绿色
243 | 蚌埠 | 固镇 | 35千伏 | 黄庄变 | #2 | 11.7 | 绿色
244 | 蚌埠 | 固镇 | 35千伏 | 瓦疃变 | #1 | 5.6276 | 黄色
245 | 蚌埠 | 固镇 | 35千伏 | 瓦疃变 | #2 | 5.2146 | 绿色
246 | 蚌埠 | 怀远 | 35千伏 | 城南变 | #1 | 9 | 绿色
247 | 蚌埠 | 怀远 | 35千伏 | 城南变 | #2 | 7.13 | 绿色
248 | 蚌埠 | 怀远 | 35千伏 | 淝河变 | #1 | 0 | 红色
249 | 蚌埠 | 怀远 | 35千伏 | 淝河变 | #2 | 0 | 红色
250 | 蚌埠 | 怀远 | 35千伏 | 包集变 | #1 | 0 | 红色
251 | 蚌埠 | 怀远 | 35千伏 | 包集变 | #2 | 0 | 红色
252 | 蚌埠 | 怀远 | 35千伏 | 上桥变 | #1 | 0 | 红色
253 | 蚌埠 | 怀远 | 35千伏 | 上桥变 | #2 | 0 | 红色
254 | 蚌埠 | 怀远 | 35千伏 | 朱疃变 | #1 | 0 | 红色
255 | 蚌埠 | 怀远 | 35千伏 | 朱疃变 | #2 | 0 | 红色
256 | 蚌埠 | 怀远 | 35千伏 | 孙庄变 | #1 | 0 | 红色
257 | 蚌埠 | 怀远 | 35千伏 | 孙庄变 | #2 | 0 | 红色
258 | 蚌埠 | 怀远 | 35千伏 | 涡北变 | #1 | 5.1967 | 绿色
259 | 蚌埠 | 怀远 | 35千伏 | 涡北变 | #2 | 10.3467 | 绿色
260 | 蚌埠 | 怀远 | 35千伏 | 魏庄变 | #1 | 2.03 | 黄色
261 | 蚌埠 | 怀远 | 35千伏 | 魏庄变 | #2 | 11.2902 | 黄色
262 | 蚌埠 | 怀远 | 35千伏 | 卞和变 | #1 | 2.41 | 绿色
263 | 蚌埠 | 怀远 | 35千伏 | 卞和变 | #2 | 2.41 | 绿色
264 | 蚌埠 | 怀远 | 35千伏 | 孝仪变 | #1 | 2.517 | 黄色
265 | 蚌埠 | 怀远 | 35千伏 | 孝仪变 | #2 | 3.757 | 黄色
266 | 蚌埠 | 怀远 | 35千伏 | 马城变 | #1 | 10.7154 | 黄色
267 | 蚌埠 | 怀远 | 35千伏 | 马城变 | #2 | 12.781 | 黄色
268 | 蚌埠 | 怀远 | 35千伏 | 万福变 | #1 | 0 | 红色
269 | 蚌埠 | 怀远 | 35千伏 | 万福变 | #2 | 0 | 红色
270 | 蚌埠 | 怀远 | 35千伏 | 龙亢变 | #1 | 0 | 红色
271 | 蚌埠 | 怀远 | 35千伏 | 龙亢变 | #2 | 0 | 红色
272 | 蚌埠 | 怀远 | 35千伏 | 陈集变 | #1 | 0 | 红色
273 | 蚌埠 | 怀远 | 35千伏 | 陈集变 | #2 | 0 | 红色
274 | 蚌埠 | 怀远 | 35千伏 | 褚集变 | #1 | 0 | 红色
275 | 蚌埠 | 怀远 | 35千伏 | 褚集变 | #2 | 0 | 红色
276 | 蚌埠 | 怀远 | 35千伏 | 芡河变 | #1 | 0 | 红色
277 | 蚌埠 | 怀远 | 35千伏 | 芡河变 | #2 | 0 | 红色
278 | 蚌埠 | 怀远 | 35千伏 | 燕集变 | #1 | 0 | 红色
279 | 蚌埠 | 怀远 | 35千伏 | 燕集变 | #2 | 0 | 红色
280 | 蚌埠 | 怀远 | 35千伏 | 徐圩变 | #1 | 0 | 红色
281 | 蚌埠 | 怀远 | 35千伏 | 徐圩变 | #2 | 0 | 红色
282 | 蚌埠 | 怀远 | 35千伏 | 河溜变 | #1 | 0 | 红色
283 | 蚌埠 | 怀远 | 35千伏 | 河溜变 | #2 | 0 | 红色

## 10kV线路
国网蚌埠供电公司2023年四季度10千伏公用线路分布式电源可接入容量信息公示表
序号 | 地市 | 县/区 | 电压等级 | 线路名称 | 额定容量 | 可接入容量（千伏安） | 分布式电源承载力评估等级
1 | 蚌埠 | 市区 | 10千伏 | 小双05线 | 8765.652 | 7152.5216 | 绿色
2 | 蚌埠 | 市区 | 10千伏 | 小双07线 | 8765.652 | 7602.5216 | 绿色
3 | 蚌埠 | 市区 | 10千伏 | 小花15线 | 8765.652 | 7492.5216 | 绿色
4 | 蚌埠 | 市区 | 10千伏 | 小教17线 | 8765.652 | 7012.5216 | 绿色
5 | 蚌埠 | 市区 | 10千伏 | 小双03线 | 8765.652 | 5546.81 | 绿色
6 | 蚌埠 | 市区 | 10千伏 | 小金04线 | 8765.652 | 5546.81 | 黄色
7 | 蚌埠 | 市区 | 10千伏 | 小义09线 | 8765.652 | 5546.81 | 绿色
8 | 蚌埠 | 市区 | 10千伏 | 小花08线 | 8765.652 | 5546.81 | 绿色
9 | 蚌埠 | 市区 | 10千伏 | 小双10线 | 8765.652 | 5546.81 | 绿色
10 | 蚌埠 | 市区 | 10千伏 | 通吴03线 | 8765.652 | 5546.81 | 绿色
11 | 蚌埠 | 市区 | 10千伏 | 通昌09线 | 8765.652 | 5546.81 | 绿色
12 | 蚌埠 | 市区 | 10千伏 | 通马11线 | 8765.652 | 5546.81 | 绿色
13 | 蚌埠 | 市区 | 10千伏 | 通昌04线 | 8765.652 | 2410 | 绿色
14 | 蚌埠 | 市区 | 10千伏 | 通马06线 | 8765.652 | 2410 | 绿色
15 | 蚌埠 | 市区 | 10千伏 | 通吴08线 | 8765.652 | 2410 | 绿色
16 | 蚌埠 | 市区 | 10千伏 | 通吴10线 | 8765.652 | 2410 | 绿色
17 | 蚌埠 | 市区 | 10千伏 | 通吴12线 | 8765.652 | 2410 | 绿色
18 | 蚌埠 | 市区 | 10千伏 | 义春03线 | 8765.652 | 5546.81 | 绿色
19 | 蚌埠 | 市区 | 10千伏 | 义怡09线 | 8765.652 | 5546.81 | 绿色
20 | 蚌埠 | 市区 | 10千伏 | 义太05线 | 8765.652 | 5546.81 | 绿色
21 | 蚌埠 | 市区 | 10千伏 | 义春04线 | 8765.652 | 2410 | 绿色
22 | 蚌埠 | 市区 | 10千伏 | 义教06线 | 8765.652 | 2410 | 绿色
23 | 蚌埠 | 市区 | 10千伏 | 义太08线 | 8765.652 | 2410 | 绿色
24 | 蚌埠 | 市区 | 10千伏 | 义怡10线 | 8765.652 | 2410 | 绿色
25 | 蚌埠 | 市区 | 10千伏 | 星锥03线 | 8765.652 | 7192.5216 | 绿色
26 | 蚌埠 | 市区 | 10千伏 | 星老09线 | 8765.652 | 8332.5216 | 绿色
27 | 蚌埠 | 市区 | 10千伏 | 星古11线 | 8765.652 | 7012.5216 | 绿色
28 | 蚌埠 | 市区 | 10千伏 | 星丁13线 | 8765.652 | 7032.5216 | 绿色
29 | 蚌埠 | 市区 | 10千伏 | 星古15线 | 8765.652 | 8152.5216 | 绿色
30 | 蚌埠 | 市区 | 10千伏 | 星传17线 | 8765.652 | 7032.5216 | 绿色
31 | 蚌埠 | 市区 | 10千伏 | 星传19线 | 8765.652 | 7772.5216 | 绿色
32 | 蚌埠 | 市区 | 10千伏 | 星嘉06线 | 8765.652 | 7012.5216 | 绿色
33 | 蚌埠 | 市区 | 10千伏 | 星传10线 | 8765.652 | 7012.5216 | 绿色
34 | 蚌埠 | 市区 | 10千伏 | 星传12线 | 8765.652 | 7052.5216 | 绿色
35 | 蚌埠 | 市区 | 10千伏 | 星老14线 | 8765.652 | 6762.5216 | 绿色
36 | 蚌埠 | 市区 | 10千伏 | 星丁16线 | 8765.652 | 7002.5216 | 黄色
37 | 蚌埠 | 市区 | 10千伏 | 星锥20线 | 8765.652 | 7296.5216 | 绿色
38 | 蚌埠 | 市区 | 10千伏 | 张长03线 | 8765.652 | 7612.5216 | 绿色
39 | 蚌埠 | 市区 | 10千伏 | 张长04线 | 7692.678 | 6371.1424 | 绿色
40 | 蚌埠 | 市区 | 10千伏 | 张烟05线 | 7692.678 | 6324.1424 | 绿色
41 | 蚌埠 | 市区 | 10千伏 | 张西06线 | 7692.678 | 6614.1424 | 绿色
42 | 蚌埠 | 市区 | 10千伏 | 张金08线 | 8765.652 | 7252.5216 | 绿色
43 | 蚌埠 | 市区 | 10千伏 | 张朝09线 | 8456.49 | 7025.192 | 绿色
44 | 蚌埠 | 市区 | 10千伏 | 张长10线 | 7692.678 | 6654.1424 | 绿色
45 | 蚌埠 | 市区 | 10千伏 | 张西11线 | 7692.678 | 6794.1424 | 绿色
46 | 蚌埠 | 市区 | 10千伏 | 科嘉03线 | 7692.678 | 6554.1424 | 绿色
47 | 蚌埠 | 市区 | 10千伏 | 科科05线 | 8765.652 | 7012.5216 | 绿色
48 | 蚌埠 | 市区 | 10千伏 | 科科07线 | 8765.652 | 7012.5216 | 绿色
49 | 蚌埠 | 市区 | 10千伏 | 科云09线 | 8765.652 | 7286.5216 | 绿色
50 | 蚌埠 | 市区 | 10千伏 | 科和11线 | 8765.652 | 7012.5216 | 绿色
51 | 蚌埠 | 市区 | 10千伏 | 科向15线 | 8765.652 | 7072.5216 | 绿色
52 | 蚌埠 | 市区 | 10千伏 | 科嘉04线 | 7692.678 | 6244.1424 | 绿色
53 | 蚌埠 | 市区 | 10千伏 | 科科06线 | 8765.652 | 7202.5216 | 绿色
54 | 蚌埠 | 市区 | 10千伏 | 科科08线 | 8765.652 | 7022.5216 | 绿色
55 | 蚌埠 | 市区 | 10千伏 | 科慧10线 | 8765.652 | 7162.5216 | 绿色
56 | 蚌埠 | 市区 | 10千伏 | 科和12线 | 8765.652 | 7412.5216 | 绿色
57 | 蚌埠 | 市区 | 10千伏 | 科云14线 | 8765.652 | 7012.5216 | 绿色
58 | 蚌埠 | 市区 | 10千伏 | 科向16线 | 8765.652 | 7012.5216 | 绿色
59 | 蚌埠 | 市区 | 10千伏 | 保保03线 | 8765.652 | 7032.5216 | 绿色
60 | 蚌埠 | 市区 | 10千伏 | 保保05线 | 8765.652 | 7012.5216 | 绿色
61 | 蚌埠 | 市区 | 10千伏 | 保保07线 | 8765.652 | 7082.5216 | 绿色
62 | 蚌埠 | 市区 | 10千伏 | 保保09线 | 8765.652 | 7082.5216 | 绿色
63 | 蚌埠 | 市区 | 10千伏 | 保康11线 | 8765.652 | 7012.5216 | 绿色
64 | 蚌埠 | 市区 | 10千伏 | 保孙13线 | 8765.652 | 7092.5216 | 绿色
65 | 蚌埠 | 市区 | 10千伏 | 保保04线 | 8765.652 | 7162.5216 | 绿色
66 | 蚌埠 | 市区 | 10千伏 | 保保06线 | 8765.652 | 7072.5216 | 绿色
67 | 蚌埠 | 市区 | 10千伏 | 保保08线 | 8765.652 | 7092.5216 | 绿色
68 | 蚌埠 | 市区 | 10千伏 | 保保10线 | 8765.652 | 7122.5216 | 绿色
69 | 蚌埠 | 市区 | 10千伏 | 保康12线 | 8765.652 | 7462.5216 | 绿色
70 | 蚌埠 | 市区 | 10千伏 | 保汤14线 | 8765.652 | 7062.5216 | 绿色
71 | 蚌埠 | 市区 | 10千伏 | 家家03线 | 8765.652 | 7712.5216 | 绿色
72 | 蚌埠 | 市区 | 10千伏 | 家家05线 | 8765.652 | 7012.5216 | 绿色
73 | 蚌埠 | 市区 | 10千伏 | 家仁07线 | 8765.652 | 7012.5216 | 绿色
74 | 蚌埠 | 市区 | 10千伏 | 家家04线 | 8765.652 | 7012.5216 | 绿色
75 | 蚌埠 | 市区 | 10千伏 | 家家06线 | 8765.652 | 7012.5216 | 绿色
76 | 蚌埠 | 市区 | 10千伏 | 家仁08线 | 8765.652 | 7012.5216 | 绿色
77 | 蚌埠 | 市区 | 10千伏 | 学航17线 | 8765.652 | 7012.5216 | 绿色
78 | 蚌埠 | 市区 | 10千伏 | 学东10线 | 8765.652 | 7012.5216 | 绿色
79 | 蚌埠 | 市区 | 10千伏 | 学航18线 | 8765.652 | 7462.5216 | 绿色
80 | 蚌埠 | 市区 | 10千伏 | 西长04线 | 8765.652 | 4332.5216 | 绿色
81 | 蚌埠 | 市区 | 10千伏 | 西长05线 | 8765.652 | 7418.8016 | 绿色
82 | 蚌埠 | 市区 | 10千伏 | 西燕06线 | 8765.652 | 7222.5216 | 绿色
83 | 蚌埠 | 市区 | 10千伏 | 西禹07线 | 8765.652 | 6771.9416 | 黄色
84 | 蚌埠 | 市区 | 10千伏 | 西禹08线 | 8765.652 | 7183.6216 | 绿色
85 | 蚌埠 | 市区 | 10千伏 | 西禹10线 | 8765.652 | 6601.1016 | 绿色
86 | 蚌埠 | 市区 | 10千伏 | 西胜11线 | 8765.652 | 7192.5216 | 绿色
87 | 蚌埠 | 市区 | 10千伏 | 西金23线 | 8765.652 | 7492.5216 | 绿色
88 | 蚌埠 | 市区 | 10千伏 | 西滨24线 | 8765.652 | 7362.5216 | 绿色
89 | 蚌埠 | 市区 | 10千伏 | 西吴25线 | 8765.652 | 7337.5216 | 绿色
90 | 蚌埠 | 市区 | 10千伏 | 西胜13线 | 8765.652 | 7402.5216 | 绿色
91 | 蚌埠 | 市区 | 10千伏 | 西工15线 | 8765.652 | 7402.5216 | 绿色
92 | 蚌埠 | 市区 | 10千伏 | 西张16线 | 8765.652 | 7483.2216 | 绿色
93 | 蚌埠 | 市区 | 10千伏 | 西工17线 | 8765.652 | 7722.5216 | 绿色
94 | 蚌埠 | 市区 | 10千伏 | 西张18线 | 8765.652 | 7189.3416 | 绿色
95 | 蚌埠 | 市区 | 10千伏 | 西滨19线 | 8765.652 | 7962.5216 | 绿色
96 | 蚌埠 | 市区 | 10千伏 | 西吴26线 | 8765.652 | 7402.5216 | 绿色
97 | 蚌埠 | 市区 | 10千伏 | 胜金04线 | 8765.652 | 7222.5216 | 绿色
98 | 蚌埠 | 市区 | 10千伏 | 胜金05线 | 8765.652 | 7612.5216 | 绿色
99 | 蚌埠 | 市区 | 10千伏 | 胜西06线 | 8765.652 | 7258.9616 | 绿色
100 | 蚌埠 | 市区 | 10千伏 | 胜理07线 | 8765.652 | 7102.5216 | 绿色
101 | 蚌埠 | 市区 | 10千伏 | 胜体08线 | 8765.652 | 6672.5216 | 绿色
102 | 蚌埠 | 市区 | 10千伏 | 胜豪09线 | 8765.652 | 7242.5216 | 绿色
103 | 蚌埠 | 市区 | 10千伏 | 胜工10线 | 8765.652 | 7382.5216 | 绿色
104 | 蚌埠 | 市区 | 10千伏 | 胜工11线 | 8765.652 | 7146.5216 | 绿色
105 | 蚌埠 | 市区 | 10千伏 | 胜滨27线 | 8765.652 | 7502.5216 | 绿色
106 | 蚌埠 | 市区 | 10千伏 | 胜西12线 | 8765.652 | 7189.5216 | 绿色
107 | 蚌埠 | 市区 | 10千伏 | 胜青13线 | 8765.652 | 7702.5216 | 绿色
108 | 蚌埠 | 市区 | 10千伏 | 胜青14线 | 8765.652 | 7202.5216 | 绿色
109 | 蚌埠 | 市区 | 10千伏 | 胜工15线 | 8765.652 | 7592.5216 | 绿色
110 | 蚌埠 | 市区 | 10千伏 | 胜工16线 | 8765.652 | 7472.5216 | 绿色
111 | 蚌埠 | 市区 | 10千伏 | 胜青17线 | 8765.652 | 7432.5216 | 绿色
112 | 蚌埠 | 市区 | 10千伏 | 胜青18线 | 8765.652 | 7342.5216 | 绿色
113 | 蚌埠 | 市区 | 10千伏 | 胜理19线 | 8765.652 | 7012.5216 | 绿色
114 | 蚌埠 | 市区 | 10千伏 | 胜前20线 | 8765.652 | 9142.5216 | 绿色
115 | 蚌埠 | 市区 | 10千伏 | 胜兴23线 | 8765.652 | 7382.5216 | 绿色
116 | 蚌埠 | 市区 | 10千伏 | 胜滨26线 | 8765.652 | 7222.5216 | 绿色
117 | 蚌埠 | 市区 | 10千伏 | 长绿09线 | 8765.652 | 7572.5216 | 绿色
118 | 蚌埠 | 市区 | 10千伏 | 长燕15线 | 8765.652 | 1432.5216 | 绿色
119 | 蚌埠 | 市区 | 10千伏 | 长燕17线 | 8765.652 | 6222.5216 | 绿色
120 | 蚌埠 | 市区 | 10千伏 | 长禹19线 | 8765.652 | 7362.5216 | 绿色
121 | 蚌埠 | 市区 | 10千伏 | 长张21线 | 8765.652 | 7662.5216 | 绿色
122 | 蚌埠 | 市区 | 10千伏 | 长西22线 | 8765.652 | 7552.5216 | 绿色
123 | 蚌埠 | 市区 | 10千伏 | 长南25线 | 8765.652 | 8052.5216 | 绿色
124 | 蚌埠 | 市区 | 10千伏 | 长喜27线 | 8765.652 | 7332.5216 | 绿色
125 | 蚌埠 | 市区 | 10千伏 | 长西28线 | 8765.652 | 7642.5216 | 绿色
126 | 蚌埠 | 市区 | 10千伏 | 长燕29线 | 8765.652 | 5406.1916 | 绿色
127 | 蚌埠 | 市区 | 10千伏 | 长工12线 | 8765.652 | 7862.5216 | 绿色
128 | 蚌埠 | 市区 | 10千伏 | 长绿14线 | 8765.652 | 6802.5216 | 绿色
129 | 蚌埠 | 市区 | 10千伏 | 长张16线 | 8765.652 | 8332.5216 | 绿色
130 | 蚌埠 | 市区 | 10千伏 | 长长18线 | 8765.652 | 7382.5216 | 绿色
131 | 蚌埠 | 市区 | 10千伏 | 长禹20线 | 8765.652 | 7402.5216 | 绿色
132 | 蚌埠 | 市区 | 10千伏 | 长南23线 | 8765.652 | 7032.5216 | 绿色
133 | 蚌埠 | 市区 | 10千伏 | 长张24线 | 8765.652 | 7012.5216 | 绿色
134 | 蚌埠 | 市区 | 10千伏 | 长张26线 | 8765.652 | 7032.5216 | 绿色
135 | 蚌埠 | 市区 | 10千伏 | 长喜30线 | 8765.652 | 7492.5216 | 绿色
136 | 蚌埠 | 市区 | 10千伏 | 长姜32线 | 8765.652 | 0 | 红色
137 | 蚌埠 | 市区 | 10千伏 | 工胜03线 | 8765.652 | 7012.5216 | 绿色
138 | 蚌埠 | 市区 | 10千伏 | 工长05线 | 8765.652 | 7012.5216 | 绿色
139 | 蚌埠 | 市区 | 10千伏 | 工青07线 | 8765.652 | 7452.5216 | 绿色
140 | 蚌埠 | 市区 | 10千伏 | 工青09线 | 8765.652 | 7902.5216 | 绿色
141 | 蚌埠 | 市区 | 10千伏 | 工沁11线 | 8765.652 | 7012.5216 | 绿色
142 | 蚌埠 | 市区 | 10千伏 | 工戴13线 | 8765.652 | 7012.5216 | 绿色
143 | 蚌埠 | 市区 | 10千伏 | 工文15线 | 8765.652 | 7392.5216 | 绿色
144 | 蚌埠 | 市区 | 10千伏 | 工文17线 | 8765.652 | 7172.5216 | 绿色
145 | 蚌埠 | 市区 | 10千伏 | 工戴19线 | 8765.652 | 7282.5216 | 绿色
146 | 蚌埠 | 市区 | 10千伏 | 工戴21线 | 8765.652 | 7052.5216 | 绿色
147 | 蚌埠 | 市区 | 10千伏 | 工阿04线 | 8765.652 | 7332.5216 | 绿色
148 | 蚌埠 | 市区 | 10千伏 | 工沁06线 | 8765.652 | 7222.5216 | 绿色
149 | 蚌埠 | 市区 | 10千伏 | 工戴08线 | 8765.652 | 7142.5216 | 绿色
150 | 蚌埠 | 市区 | 10千伏 | 工宝12线 | 8765.652 | 7272.5216 | 绿色
151 | 蚌埠 | 市区 | 10千伏 | 工水14线 | 8765.652 | 7302.5216 | 绿色
152 | 蚌埠 | 市区 | 10千伏 | 工水16线 | 8765.652 | 7122.5216 | 绿色
153 | 蚌埠 | 市区 | 10千伏 | 工胜18线 | 8765.652 | 7432.5216 | 绿色
154 | 蚌埠 | 市区 | 10千伏 | 工体20线 | 8765.652 | 8416.5 | 绿色
155 | 蚌埠 | 市区 | 10千伏 | 工铭22线 | 8765.652 | 7292.5216 | 绿色
156 | 蚌埠 | 市区 | 10千伏 | 禹绿07线 | 8765.652 | 7792.5216 | 绿色
157 | 蚌埠 | 市区 | 10千伏 | 禹长16线 | 8765.652 | 7012.5216 | 绿色
158 | 蚌埠 | 市区 | 10千伏 | 禹黑11线 | 8765.652 | 6792.5216 | 黄色
159 | 蚌埠 | 市区 | 10千伏 | 禹禹13线 | 8765.652 | 7252.5216 | 绿色
160 | 蚌埠 | 市区 | 10千伏 | 禹禹15线 | 8765.652 | 6695.2316 | 绿色
161 | 蚌埠 | 市区 | 10千伏 | 禹绿06线 | 8765.652 | 7912.5216 | 绿色
162 | 蚌埠 | 市区 | 10千伏 | 禹黑08线 | 8765.652 | 7012.5216 | 绿色
163 | 蚌埠 | 市区 | 10千伏 | 禹西10线 | 8765.652 | 7013.0516 | 绿色
164 | 蚌埠 | 市区 | 10千伏 | 禹西12线 | 8765.652 | 7293.0216 | 绿色
165 | 蚌埠 | 市区 | 10千伏 | 禹长14线 | 8765.652 | 6362.5216 | 黄色
166 | 蚌埠 | 市区 | 10千伏 | 双星07线 | 8765.652 | 226.78 | 黄色
167 | 蚌埠 | 市区 | 10千伏 | 双星09线 | 8765.652 | 226.78 | 黄色
168 | 蚌埠 | 市区 | 10千伏 | 双悦11线 | 8765.652 | 226.78 | 黄色
169 | 蚌埠 | 市区 | 10千伏 | 双荆13线 | 8765.652 | 226.78 | 黄色
170 | 蚌埠 | 市区 | 10千伏 | 双星15线 | 8765.652 | 226.78 | 黄色
171 | 蚌埠 | 市区 | 10千伏 | 双小17线 | 8765.652 | 226.78 | 黄色
172 | 蚌埠 | 市区 | 10千伏 | 双小19线 | 8765.652 | 226.78 | 黄色
173 | 蚌埠 | 市区 | 10千伏 | 双义21线 | 8765.652 | 226.78 | 黄色
174 | 蚌埠 | 市区 | 10千伏 | 双怀23线 | 8765.652 | 0 | 红色
175 | 蚌埠 | 市区 | 10千伏 | 双淮04线 | 8765.652 | 5546.81 | 绿色
176 | 蚌埠 | 市区 | 10千伏 | 双淮06线 | 8765.652 | 5546.81 | 绿色
177 | 蚌埠 | 市区 | 10千伏 | 双悦14线 | 8765.652 | 5546.81 | 绿色
178 | 蚌埠 | 市区 | 10千伏 | 双乾18线 | 8765.652 | 5546.81 | 绿色
179 | 蚌埠 | 市区 | 10千伏 | 双乾20线 | 8765.652 | 5546.81 | 绿色
180 | 蚌埠 | 市区 | 10千伏 | 双小25线 | 8765.652 | 5546.81 | 绿色
181 | 蚌埠 | 市区 | 10千伏 | 双怀29线 | 8765.652 | 5546.81 | 绿色
182 | 蚌埠 | 市区 | 10千伏 | 双小27线 | 8765.652 | 5546.81 | 绿色
183 | 蚌埠 | 市区 | 10千伏 | 治蚌03线 | 10056.858 | 8645.4864 | 绿色
184 | 蚌埠 | 市区 | 10千伏 | 治蚌05线 | 8456.49 | 7247.392 | 绿色
185 | 蚌埠 | 市区 | 10千伏 | 治解07线 | 8456.49 | 7115.192 | 绿色
186 | 蚌埠 | 市区 | 10千伏 | 治治09线 | 8765.652 | 7402.5216 | 绿色
187 | 蚌埠 | 市区 | 10千伏 | 治解13线 | 10056.858 | 10225.4864 | 绿色
188 | 蚌埠 | 市区 | 10千伏 | 治青15线 | 10056.858 | 8835.4864 | 绿色
189 | 蚌埠 | 市区 | 10千伏 | 治青17线 | 8456.49 | 6865.192 | 绿色
190 | 蚌埠 | 市区 | 10千伏 | 治解19线 | 8456.49 | 7215.192 | 绿色
191 | 蚌埠 | 市区 | 10千伏 | 治堤21线 | 10056.858 | 9165.4864 | 绿色
192 | 蚌埠 | 市区 | 10千伏 | 治化06线 | 8765.652 | 2137.63 | 绿色
193 | 蚌埠 | 市区 | 10千伏 | 治火08线 | 8765.652 | 2137.63 | 绿色
194 | 蚌埠 | 市区 | 10千伏 | 治体10线 | 8765.652 | 2137.63 | 绿色
195 | 蚌埠 | 市区 | 10千伏 | 治解12线 | 8456.49 | 2137.63 | 绿色
196 | 蚌埠 | 市区 | 10千伏 | 治治14线 | 8456.49 | 2137.63 | 绿色
197 | 蚌埠 | 市区 | 10千伏 | 治解16线 | 10056.858 | 2137.63 | 绿色
198 | 蚌埠 | 市区 | 10千伏 | 治解18线 | 8765.652 | 2137.63 | 绿色
199 | 蚌埠 | 市区 | 10千伏 | 治蚌20线 | 8456.49 | 2137.63 | 绿色
200 | 蚌埠 | 市区 | 10千伏 | 治解22线 | 8456.49 | 2137.63 | 绿色
201 | 蚌埠 | 市区 | 10千伏 | 青汇03线 | 8765.652 | 7082.5216 | 绿色
202 | 蚌埠 | 市区 | 10千伏 | 青御05线 | 8765.652 | 7072.5216 | 绿色
203 | 蚌埠 | 市区 | 10千伏 | 青升07线 | 8765.652 | 7317.5216 | 绿色
204 | 蚌埠 | 市区 | 10千伏 | 青香09线 | 8765.652 | 7349.2016 | 绿色
205 | 蚌埠 | 市区 | 10千伏 | 青解11线 | 8765.652 | 7466.5216 | 绿色
206 | 蚌埠 | 市区 | 10千伏 | 青天13线 | 6837.936 | 5490.3488 | 绿色
207 | 蚌埠 | 市区 | 10千伏 | 青淮15线 | 8765.652 | 7102.5216 | 绿色
208 | 蚌埠 | 市区 | 10千伏 | 青淮17线 | 8765.652 | 7052.5216 | 绿色
209 | 蚌埠 | 市区 | 10千伏 | 青胜19线 | 8765.652 | 7112.5216 | 绿色
210 | 蚌埠 | 市区 | 10千伏 | 青工21线 | 8765.652 | 7452.5216 | 绿色
211 | 蚌埠 | 市区 | 10千伏 | 青中25线 | 8765.652 | 7802.5216 | 绿色
212 | 蚌埠 | 市区 | 10千伏 | 青御06线 | 8765.652 | 7212.5216 | 绿色
213 | 蚌埠 | 市区 | 10千伏 | 青升08线 | 8765.652 | 7092.5216 | 绿色
214 | 蚌埠 | 市区 | 10千伏 | 青胜10线 | 8765.652 | 7633.1216 | 绿色
215 | 蚌埠 | 市区 | 10千伏 | 青工12线 | 8765.652 | 7032.5216 | 绿色
216 | 蚌埠 | 市区 | 10千伏 | 青金14线 | 8765.652 | 7232.5216 | 绿色
217 | 蚌埠 | 市区 | 10千伏 | 青香16线 | 8765.652 | 7609.2016 | 绿色
218 | 蚌埠 | 市区 | 10千伏 | 青体18线 | 8765.652 | 7362.5216 | 绿色
219 | 蚌埠 | 市区 | 10千伏 | 青金22线 | 8765.652 | 7022.5216 | 绿色
220 | 蚌埠 | 市区 | 10千伏 | 青体20线 | 8765.652 | 7193.1216 | 绿色
221 | 蚌埠 | 市区 | 10千伏 | 青治24线 | 8765.652 | 7462.5216 | 绿色
222 | 蚌埠 | 市区 | 10千伏 | 青中26线 | 8765.652 | 7422.5216 | 绿色
223 | 蚌埠 | 市区 | 10千伏 | 龙红03线 | 7692.678 | 2582.15 | 绿色
224 | 蚌埠 | 市区 | 10千伏 | 龙航07线 | 7692.678 | 2582.15 | 绿色
225 | 蚌埠 | 市区 | 10千伏 | 龙航09线 | 8765.652 | 2582.15 | 绿色
226 | 蚌埠 | 市区 | 10千伏 | 龙湖10线 | 8765.652 | 2582.15 | 绿色
227 | 蚌埠 | 市区 | 10千伏 | 龙湖11线 | 8765.652 | 2582.15 | 绿色
228 | 蚌埠 | 市区 | 10千伏 | 龙蚌13线 | 7692.678 | 2582.15 | 绿色
229 | 蚌埠 | 市区 | 10千伏 | 龙龙15线 | 7692.678 | 2582.15 | 绿色
230 | 蚌埠 | 市区 | 10千伏 | 龙龙16线 | 7692.678 | 2582.15 | 绿色
231 | 蚌埠 | 市区 | 10千伏 | 龙天21线 | 7692.678 | 2582.15 | 绿色
232 | 蚌埠 | 市区 | 10千伏 | 龙南19线 | 7692.678 | 2582.15 | 绿色
233 | 蚌埠 | 市区 | 10千伏 | 龙龙04线 | 7692.678 | 6664.1424 | 绿色
234 | 蚌埠 | 市区 | 10千伏 | 龙滨05线 | 7692.678 | 6154.1424 | 绿色
235 | 蚌埠 | 市区 | 10千伏 | 龙龙06线 | 7692.678 | 6344.1424 | 绿色
236 | 蚌埠 | 市区 | 10千伏 | 龙红08线 | 7692.678 | 6664.1424 | 绿色
237 | 蚌埠 | 市区 | 10千伏 | 龙南12线 | 8765.652 | 7532.5216 | 绿色
238 | 蚌埠 | 市区 | 10千伏 | 龙南14线 | 7692.678 | 6554.1424 | 绿色
239 | 蚌埠 | 市区 | 10千伏 | 龙南17线 | 7692.678 | 6474.1424 | 绿色
240 | 蚌埠 | 市区 | 10千伏 | 龙蚌18线 | 7692.678 | 6864.1424 | 绿色
241 | 蚌埠 | 市区 | 10千伏 | 龙兰20线 | 8765.652 | 7442.5216 | 绿色
242 | 蚌埠 | 市区 | 10千伏 | 龙府22线 | 8765.652 | 7272.5216 | 绿色
243 | 蚌埠 | 市区 | 10千伏 | 锥李03线 | 10056.858 | 8085.4864 | 绿色
244 | 蚌埠 | 市区 | 10千伏 | 锥蚌07线 | 8765.652 | 7092.5216 | 绿色
245 | 蚌埠 | 市区 | 10千伏 | 锥蚌09线 | 8765.652 | 7232.5216 | 绿色
246 | 蚌埠 | 市区 | 10千伏 | 锥古13线 | 8765.652 | 6222.5216 | 黄色
247 | 蚌埠 | 市区 | 10千伏 | 锥胜15线 | 8765.652 | 7672.5216 | 绿色
248 | 蚌埠 | 市区 | 10千伏 | 锥明17线 | 8765.652 | 7612.5216 | 绿色
249 | 蚌埠 | 市区 | 10千伏 | 锥明04线 | 8765.652 | 5252.5216 | 绿色
250 | 蚌埠 | 市区 | 10千伏 | 锥建06线 | 8765.652 | 7252.5216 | 绿色
251 | 蚌埠 | 市区 | 10千伏 | 锥蚌08线 | 8765.652 | 7712.5216 | 绿色
252 | 蚌埠 | 市区 | 10千伏 | 锥李10线 | 10056.858 | 8075.4864 | 绿色
253 | 蚌埠 | 市区 | 10千伏 | 锥恒12线 | 8765.652 | 7352.5216 | 绿色
254 | 蚌埠 | 市区 | 10千伏 | 锥古14线 | 8765.652 | 5122.5216 | 绿色
255 | 蚌埠 | 市区 | 10千伏 | 锥胜16线 | 8765.652 | 7612.5216 | 绿色
256 | 蚌埠 | 市区 | 10千伏 | 锥蚌18线 | 8765.652 | 7942.5216 | 绿色
257 | 蚌埠 | 市区 | 10千伏 | 中体03线 | 8765.652 | 7012.5216 | 绿色
258 | 蚌埠 | 市区 | 10千伏 | 中体05线 | 8765.652 | 7372.5216 | 绿色
259 | 蚌埠 | 市区 | 10千伏 | 中工07线 | 8765.652 | 7302.5216 | 绿色
260 | 蚌埠 | 市区 | 10千伏 | 中新09线 | 8765.652 | 7812.5216 | 绿色
261 | 蚌埠 | 市区 | 10千伏 | 中夏11线 | 8765.652 | 7092.5216 | 绿色
262 | 蚌埠 | 市区 | 10千伏 | 中山13线 | 8765.652 | 7722.5216 | 绿色
263 | 蚌埠 | 市区 | 10千伏 | 中新金17线 | 8765.652 | 7392.5216 | 绿色
264 | 蚌埠 | 市区 | 10千伏 | 中豪19线 | 8765.652 | 7072.5216 | 绿色
265 | 蚌埠 | 市区 | 10千伏 | 中宝21线 | 8765.652 | 7212.5216 | 绿色
266 | 蚌埠 | 市区 | 10千伏 | 中戴23线 | 8765.652 | 7222.5216 | 绿色
267 | 蚌埠 | 市区 | 10千伏 | 中戴25线 | 8765.652 | 7112.5216 | 绿色
268 | 蚌埠 | 市区 | 10千伏 | 中夏04线 | 8765.652 | 4590.86 | 绿色
269 | 蚌埠 | 市区 | 10千伏 | 中沁08线 | 8765.652 | 4590.86 | 绿色
270 | 蚌埠 | 市区 | 10千伏 | 中流10线 | 8765.652 | 4590.86 | 绿色
271 | 蚌埠 | 市区 | 10千伏 | 中龙12线 | 8765.652 | 4590.86 | 绿色
272 | 蚌埠 | 市区 | 10千伏 | 中解14线 | 8765.652 | 4590.86 | 绿色
273 | 蚌埠 | 市区 | 10千伏 | 中青16线 | 8765.652 | 4590.86 | 绿色
274 | 蚌埠 | 市区 | 10千伏 | 中青18线 | 8765.652 | 4590.86 | 绿色
275 | 蚌埠 | 市区 | 10千伏 | 中新金20线 | 8765.652 | 4590.86 | 绿色
276 | 蚌埠 | 市区 | 10千伏 | 中兰22线 | 8765.652 | 4590.86 | 绿色
277 | 蚌埠 | 市区 | 10千伏 | 中文26线 | 8765.652 | 4590.86 | 绿色
278 | 蚌埠 | 市区 | 10千伏 | 中豪30线 | 8765.652 | 4590.86 | 绿色
279 | 蚌埠 | 市区 | 10千伏 | 迎柳03线 | 8765.652 | 7362.5216 | 绿色
280 | 蚌埠 | 市区 | 10千伏 | 迎柳05线 | 8765.652 | 7012.5216 | 绿色
281 | 蚌埠 | 市区 | 10千伏 | 迎西07线 | 8765.652 | 7542.5216 | 绿色
282 | 蚌埠 | 市区 | 10千伏 | 迎锦09线 | 8765.652 | 7432.5216 | 绿色
283 | 蚌埠 | 市区 | 10千伏 | 迎东11线 | 8765.652 | 7292.5216 | 绿色
284 | 蚌埠 | 市区 | 10千伏 | 迎华13线 | 8765.652 | 7872.5016 | 绿色
285 | 蚌埠 | 市区 | 10千伏 | 迎喜15线 | 8765.652 | 7342.5216 | 绿色
286 | 蚌埠 | 市区 | 10千伏 | 迎燕17线 | 8765.652 | 5493.4516 | 黄色
287 | 蚌埠 | 市区 | 10千伏 | 迎姜25线 | 8765.652 | 7012.5216 | 绿色
288 | 蚌埠 | 市区 | 10千伏 | 迎燕04线 | 8765.652 | 4590.86 | 绿色
289 | 蚌埠 | 市区 | 10千伏 | 迎珍06线 | 8765.652 | 4590.86 | 绿色
290 | 蚌埠 | 市区 | 10千伏 | 迎喜08线 | 8765.652 | 4590.86 | 绿色
291 | 蚌埠 | 市区 | 10千伏 | 迎西10线 | 8765.652 | 4590.86 | 绿色
292 | 蚌埠 | 市区 | 10千伏 | 迎柳12线 | 8765.652 | 4590.86 | 绿色
293 | 蚌埠 | 市区 | 10千伏 | 迎柳14线 | 8765.652 | 4590.86 | 绿色
294 | 蚌埠 | 市区 | 10千伏 | 迎珍37线 | 8765.652 | 4590.86 | 绿色
295 | 蚌埠 | 市区 | 10千伏 | 迎东39线 | 8765.652 | 4590.86 | 绿色
296 | 蚌埠 | 市区 | 10千伏 | 迎黄41线 | 8765.652 | 4590.86 | 绿色
297 | 蚌埠 | 市区 | 10千伏 | 迎燕45线 | 8765.652 | 4590.86 | 绿色
298 | 蚌埠 | 市区 | 10千伏 | 解华03线 | 8765.652 | 226.78 | 绿色
299 | 蚌埠 | 市区 | 10千伏 | 解治07线 | 8765.652 | 226.78 | 绿色
300 | 蚌埠 | 市区 | 10千伏 | 解青09线 | 8765.652 | 226.78 | 绿色
301 | 蚌埠 | 市区 | 10千伏 | 解鼎11线 | 8765.652 | 226.78 | 绿色
302 | 蚌埠 | 市区 | 10千伏 | 解治25线 | 8765.652 | 226.78 | 绿色
303 | 蚌埠 | 市区 | 10千伏 | 解治29线 | 8765.652 | 226.78 | 绿色
304 | 蚌埠 | 市区 | 10千伏 | 解华04线 | 8765.652 | 2137.63 | 绿色
305 | 蚌埠 | 市区 | 10千伏 | 解鼎12线 | 8765.652 | 2137.63 | 绿色
306 | 蚌埠 | 市区 | 10千伏 | 解治14线 | 8765.652 | 2137.63 | 绿色
307 | 蚌埠 | 市区 | 10千伏 | 解治35线 | 8765.652 | 2137.63 | 绿色
308 | 蚌埠 | 市区 | 10千伏 | 解青41线 | 8765.652 | 2137.63 | 绿色
309 | 蚌埠 | 市区 | 10千伏 | 解治43线 | 8765.652 | 2137.63 | 绿色
310 | 蚌埠 | 市区 | 10千伏 | 郢都05线 | 8765.652 | 7012.5216 | 绿色
311 | 蚌埠 | 市区 | 10千伏 | 郢商07线 | 8765.652 | 7282.5216 | 绿色
312 | 蚌埠 | 市区 | 10千伏 | 郢兴09线 | 8765.652 | 6732.5216 | 绿色
313 | 蚌埠 | 市区 | 10千伏 | 郢农11线 | 8765.652 | 5992.5216 | 绿色
314 | 蚌埠 | 市区 | 10千伏 | 郢中15线 | 8765.652 | 7042.5216 | 绿色
315 | 蚌埠 | 市区 | 10千伏 | 郢积17线 | 8765.652 | 7292.5216 | 绿色
316 | 蚌埠 | 市区 | 10千伏 | 郢双19线 | 8765.652 | 7182.5216 | 绿色
317 | 蚌埠 | 市区 | 10千伏 | 郢光21线 | 8765.652 | 9682.5216 | 绿色
318 | 蚌埠 | 市区 | 10千伏 | 郢香27线 | 8765.652 | 7012.5216 | 绿色
319 | 蚌埠 | 市区 | 10千伏 | 郢郢29线 | 8765.652 | 7442.5216 | 绿色
320 | 蚌埠 | 市区 | 10千伏 | 郢郢04线 | 8765.652 | 7282.5216 | 绿色
321 | 蚌埠 | 市区 | 10千伏 | 郢都06线 | 8765.652 | 7012.5216 | 绿色
322 | 蚌埠 | 市区 | 10千伏 | 郢兴08线 | 8765.652 | 6742.5216 | 绿色
323 | 蚌埠 | 市区 | 10千伏 | 郢郢10线 | 8765.652 | 7092.5216 | 绿色
324 | 蚌埠 | 市区 | 10千伏 | 郢香12线 | 8765.652 | 7012.5216 | 绿色
325 | 蚌埠 | 市区 | 10千伏 | 郢双14线 | 8765.652 | 7062.5216 | 绿色
326 | 蚌埠 | 市区 | 10千伏 | 郢光16线 | 8765.652 | 7132.5216 | 绿色
327 | 蚌埠 | 市区 | 10千伏 | 郢商37线 | 8765.652 | 7132.5216 | 绿色
328 | 蚌埠 | 市区 | 10千伏 | 郢农39线 | 8765.652 | 5742.5216 | 绿色
329 | 蚌埠 | 市区 | 10千伏 | 郢郢43线 | 8765.652 | 7663.4416 | 绿色
330 | 蚌埠 | 市区 | 10千伏 | 郢积45线 | 8765.652 | 7042.5216 | 绿色
331 | 蚌埠 | 市区 | 10千伏 | 吴龙03线 | 8765.652 | 2410 | 绿色
332 | 蚌埠 | 市区 | 10千伏 | 吴龙05线 | 8765.652 | 2410 | 绿色
333 | 蚌埠 | 市区 | 10千伏 | 吴悦07线 | 8765.652 | 2410 | 绿色
334 | 蚌埠 | 市区 | 10千伏 | 吴太09线 | 8765.652 | 2410 | 绿色
335 | 蚌埠 | 市区 | 10千伏 | 吴双13线 | 8765.652 | 2410 | 绿色
336 | 蚌埠 | 市区 | 10千伏 | 吴马15线 | 8765.652 | 2410 | 绿色
337 | 蚌埠 | 市区 | 10千伏 | 吴恒17线 | 8765.652 | 2410 | 绿色
338 | 蚌埠 | 市区 | 10千伏 | 吴华19线 | 8765.652 | 2410 | 绿色
339 | 蚌埠 | 市区 | 10千伏 | 吴通21线 | 8765.652 | 2410 | 绿色
340 | 蚌埠 | 市区 | 10千伏 | 吴通25线 | 8765.652 | 2410 | 绿色
341 | 蚌埠 | 市区 | 10千伏 | 吴永23线 | 8765.652 | 2410 | 绿色
342 | 蚌埠 | 市区 | 10千伏 | 吴通04线 | 8765.652 | 2410 | 绿色
343 | 蚌埠 | 市区 | 10千伏 | 吴龙06线 | 8765.652 | 2137.63 | 绿色
344 | 蚌埠 | 市区 | 10千伏 | 吴马08线 | 8765.652 | 2137.63 | 绿色
345 | 蚌埠 | 市区 | 10千伏 | 吴华10线 | 8765.652 | 2137.63 | 绿色
346 | 蚌埠 | 市区 | 10千伏 | 吴恒12线 | 8765.652 | 2137.63 | 绿色
347 | 蚌埠 | 市区 | 10千伏 | 吴通14线 | 8765.652 | 2137.63 | 绿色
348 | 蚌埠 | 市区 | 10千伏 | 吴悦31线 | 8765.652 | 2137.63 | 绿色
349 | 蚌埠 | 市区 | 10千伏 | 吴太33线 | 8765.652 | 2137.63 | 绿色
350 | 蚌埠 | 市区 | 10千伏 | 吴永37线 | 8765.652 | 2137.63 | 绿色
351 | 蚌埠 | 市区 | 10千伏 | 吴龙39线 | 8765.652 | 2137.63 | 绿色
352 | 蚌埠 | 市区 | 10千伏 | 吴双41线 | 8765.652 | 2137.63 | 绿色
353 | 蚌埠 | 市区 | 10千伏 | 司长05线 | 8765.652 | 7012.5216 | 绿色
354 | 蚌埠 | 市区 | 10千伏 | 司长07线 | 8765.652 | 7272.5216 | 绿色
355 | 蚌埠 | 市区 | 10千伏 | 司蚌09线 | 8765.652 | 7052.5216 | 绿色
356 | 蚌埠 | 市区 | 10千伏 | 司锥31线 | 8765.652 | 7992.5216 | 绿色
357 | 蚌埠 | 市区 | 10千伏 | 司长04线 | 8765.652 | 7102.5216 | 绿色
358 | 蚌埠 | 市区 | 10千伏 | 司锥08线 | 8765.652 | 7012.5216 | 绿色
359 | 蚌埠 | 市区 | 10千伏 | 司长43线 | 8765.652 | 7012.5216 | 绿色
360 | 蚌埠 | 市区 | 10千伏 | 汤锥05线 | 8765.652 | 4590.86 | 绿色
361 | 蚌埠 | 市区 | 10千伏 | 汤海09线 | 8765.652 | 4590.86 | 绿色
362 | 蚌埠 | 市区 | 10千伏 | 汤嘉15线 | 8765.652 | 4590.86 | 绿色
363 | 蚌埠 | 市区 | 10千伏 | 汤锥17线 | 8765.652 | 4590.86 | 绿色
364 | 蚌埠 | 市区 | 10千伏 | 汤锥19线 | 8765.652 | 4590.86 | 绿色
365 | 蚌埠 | 市区 | 10千伏 | 汤蚌21线 | 8765.652 | 4590.86 | 绿色
366 | 蚌埠 | 市区 | 10千伏 | 汤蚌23线 | 8765.652 | 4590.86 | 绿色
367 | 蚌埠 | 市区 | 10千伏 | 汤蚌25线 | 8765.652 | 4590.86 | 绿色
368 | 蚌埠 | 市区 | 10千伏 | 汤嘉13线 | 8765.652 | 7162.5216 | 绿色
369 | 蚌埠 | 市区 | 10千伏 | 汤向14线 | 8765.652 | 7012.5216 | 绿色
370 | 蚌埠 | 市区 | 10千伏 | 汤海07线 | 8765.652 | 7352.5216 | 绿色
371 | 蚌埠 | 市区 | 10千伏 | 汤李33线 | 8765.652 | 7482.5216 | 绿色
372 | 蚌埠 | 市区 | 10千伏 | 汤向39线 | 8765.652 | 7022.5216 | 绿色
373 | 蚌埠 | 市区 | 10千伏 | 湖恒03线 | 8765.652 | 7642.5216 | 绿色
374 | 蚌埠 | 市区 | 10千伏 | 湖天05线 | 8765.652 | 7572.5216 | 绿色
375 | 蚌埠 | 市区 | 10千伏 | 湖天07线 | 8765.652 | 7292.5216 | 绿色
376 | 蚌埠 | 市区 | 10千伏 | 湖龙09线 | 8765.652 | 7512.5216 | 绿色
377 | 蚌埠 | 市区 | 10千伏 | 湖兰08线 | 8765.652 | 7012.5216 | 绿色
378 | 蚌埠 | 市区 | 10千伏 | 湖南13线 | 8765.652 | 7012.5216 | 绿色
379 | 蚌埠 | 市区 | 10千伏 | 湖融10线 | 8765.652 | 7112.5216 | 绿色
380 | 蚌埠 | 市区 | 10千伏 | 湖宏17线 | 8765.652 | 7552.5216 | 绿色
381 | 蚌埠 | 市区 | 10千伏 | 湖宏19线 | 8765.652 | 7382.5216 | 绿色
382 | 蚌埠 | 市区 | 10千伏 | 湖滨21线 | 8765.652 | 7482.5216 | 绿色
383 | 蚌埠 | 市区 | 10千伏 | 湖滨23线 | 8765.652 | 7322.5216 | 绿色
384 | 蚌埠 | 市区 | 10千伏 | 湖陈25线 | 8765.652 | 7142.5216 | 绿色
385 | 蚌埠 | 市区 | 10千伏 | 湖亮06线 | 8765.652 | 2582.15 | 绿色
386 | 蚌埠 | 市区 | 10千伏 | 湖绿11线 | 8765.652 | 2582.15 | 绿色
387 | 蚌埠 | 市区 | 10千伏 | 湖南15线 | 8765.652 | 2582.15 | 绿色
388 | 蚌埠 | 市区 | 10千伏 | 湖凌12线 | 8765.652 | 2582.15 | 绿色
389 | 蚌埠 | 市区 | 10千伏 | 湖龙14线 | 8765.652 | 2582.15 | 绿色
390 | 蚌埠 | 市区 | 10千伏 | 湖亮35线 | 8765.652 | 2582.15 | 绿色
391 | 蚌埠 | 市区 | 10千伏 | 湖陈37线 | 8765.652 | 2582.15 | 绿色
392 | 蚌埠 | 市区 | 10千伏 | 湖悦39线 | 8765.652 | 2582.15 | 绿色
393 | 蚌埠 | 市区 | 10千伏 | 湖兰41线 | 8765.652 | 2582.15 | 绿色
394 | 蚌埠 | 市区 | 10千伏 | 湖融43线 | 8765.652 | 2582.15 | 绿色
395 | 蚌埠 | 市区 | 10千伏 | 蚌龙03线 | 8456.49 | 6955.192 | 绿色
396 | 蚌埠 | 市区 | 10千伏 | 蚌锥04线 | 8456.49 | 7055.192 | 绿色
397 | 蚌埠 | 市区 | 10千伏 | 蚌治05线 | 8456.49 | 6755.192 | 黄色
398 | 蚌埠 | 市区 | 10千伏 | 蚌治06线 | 8456.49 | 6845.192 | 绿色
399 | 蚌埠 | 市区 | 10千伏 | 蚌治07线 | 8456.49 | 5365.192 | 黄色
400 | 蚌埠 | 市区 | 10千伏 | 蚌锥08线 | 8456.49 | 6685.192 | 黄色
401 | 蚌埠 | 市区 | 10千伏 | 蚌锥09线 | 8456.49 | 6895.192 | 绿色
402 | 蚌埠 | 市区 | 10千伏 | 蚌龙11线 | 8456.49 | 6765.192 | 绿色
403 | 蚌埠 | 市区 | 10千伏 | 蚌望14线 | 8456.49 | 7045.192 | 绿色
404 | 蚌埠 | 市区 | 10千伏 | 燕长03线 | 8765.652 | 7042.5216 | 绿色
405 | 蚌埠 | 市区 | 10千伏 | 燕西05线 | 8765.652 | 6292.5216 | 黄色
406 | 蚌埠 | 市区 | 10千伏 | 燕长07线 | 8765.652 | 7252.5216 | 绿色
407 | 蚌埠 | 市区 | 10千伏 | 燕高11线 | 8765.652 | 6822.5216 | 黄色
408 | 蚌埠 | 市区 | 10千伏 | 燕中13线 | 8765.652 | 7537.8716 | 绿色
409 | 蚌埠 | 市区 | 10千伏 | 燕长15线 | 8765.652 | 5562.5016 | 绿色
410 | 蚌埠 | 市区 | 10千伏 | 燕燕17线 | 8765.652 | 7672.5216 | 绿色
411 | 蚌埠 | 市区 | 10千伏 | 燕晟19线 | 8765.652 | 4122.5216 | 绿色
412 | 蚌埠 | 市区 | 10千伏 | 燕宁04线 | 8765.652 | 7952.5216 | 绿色
413 | 蚌埠 | 市区 | 10千伏 | 燕燕06线 | 8765.652 | 7529.0216 | 绿色
414 | 蚌埠 | 市区 | 10千伏 | 燕陈08线 | 8765.652 | 7012.5216 | 绿色
415 | 蚌埠 | 市区 | 10千伏 | 燕汽10线 | 8765.652 | 7112.5216 | 绿色
416 | 蚌埠 | 市区 | 10千伏 | 燕汽12线 | 8765.652 | 6812.5216 | 绿色
417 | 蚌埠 | 市区 | 10千伏 | 燕中14线 | 8765.652 | 7422.5216 | 绿色
418 | 蚌埠 | 市区 | 10千伏 | 燕陈18线 | 8765.652 | 7062.5216 | 绿色
419 | 蚌埠 | 市区 | 10千伏 | 戴西03线 | 8765.652 | 7012.5216 | 绿色
420 | 蚌埠 | 市区 | 10千伏 | 戴水05线 | 8765.652 | 7242.5216 | 绿色
421 | 蚌埠 | 市区 | 10千伏 | 戴工20线 | 8765.652 | 7112.5216 | 绿色
422 | 蚌埠 | 市区 | 10千伏 | 戴新金09线 | 8765.652 | 8212.5216 | 绿色
423 | 蚌埠 | 市区 | 10千伏 | 戴中30线 | 8765.652 | 8332.5216 | 绿色
424 | 蚌埠 | 市区 | 10千伏 | 戴瀚13线 | 8765.652 | 7522.5216 | 绿色
425 | 蚌埠 | 市区 | 10千伏 | 戴海15线 | 8765.652 | 7792.5216 | 绿色
426 | 蚌埠 | 市区 | 10千伏 | 戴陈17线 | 8765.652 | 7322.5216 | 绿色
427 | 蚌埠 | 市区 | 10千伏 | 戴新金04线 | 8765.652 | 7672.5216 | 绿色
428 | 蚌埠 | 市区 | 10千伏 | 戴瀚06线 | 8765.652 | 7702.5216 | 绿色
429 | 蚌埠 | 市区 | 10千伏 | 戴海08线 | 8765.652 | 7692.5216 | 绿色
430 | 蚌埠 | 市区 | 10千伏 | 戴陈10线 | 8765.652 | 7802.5216 | 绿色
431 | 蚌埠 | 市区 | 10千伏 | 戴工18线 | 8765.652 | 7232.5216 | 绿色
432 | 蚌埠 | 市区 | 10千伏 | 戴西07线 | 8765.652 | 7152.5216 | 绿色
433 | 蚌埠 | 市区 | 10千伏 | 戴水25线 | 8765.652 | 7182.5216 | 绿色
434 | 蚌埠 | 市区 | 10千伏 | 戴工26线 | 8765.652 | 7182.5216 | 绿色
435 | 蚌埠 | 市区 | 10千伏 | 戴工29线 | 8765.652 | 7352.5216 | 绿色
436 | 蚌埠 | 市区 | 10千伏 | 戴锦11线 | 8765.652 | 7322.5216 | 绿色
437 | 蚌埠 | 市区 | 10千伏 | 戴中31线 | 8765.652 | 7152.5216 | 绿色
438 | 蚌埠 | 市区 | 10千伏 | 星王04线 | 8765.652 | 7012.5216 | 绿色
439 | 蚌埠 | 市区 | 10千伏 | 星凤06线 | 8765.652 | 7322.5216 | 绿色
440 | 蚌埠 | 市区 | 10千伏 | 星龙08线 | 8765.652 | 7012.5216 | 绿色
441 | 蚌埠 | 市区 | 10千伏 | 星龙10线 | 8765.652 | 7012.5216 | 绿色
442 | 蚌埠 | 市区 | 10千伏 | 星龙03线 | 8765.652 | 1022.5216 | 绿色
443 | 蚌埠 | 市区 | 10千伏 | 星龙05线 | 8765.652 | 2137.63 | 绿色
444 | 蚌埠 | 市区 | 10千伏 | 星国07线 | 8765.652 | 2137.63 | 绿色
445 | 蚌埠 | 市区 | 10千伏 | 星淮09线 | 8765.652 | 2137.63 | 绿色
446 | 蚌埠 | 市区 | 10千伏 | 星国11线 | 8765.652 | 2137.63 | 绿色
447 | 蚌埠 | 市区 | 10千伏 | 星凤13线 | 8765.652 | 2137.63 | 绿色
448 | 蚌埠 | 市区 | 10千伏 | 星淮15线 | 8765.652 | 2137.63 | 绿色
449 | 蚌埠 | 市区 | 10千伏 | 星王17线 | 8765.652 | 2137.63 | 绿色
450 | 蚌埠 | 市区 | 10千伏 | 星怡19线 | 8765.652 | 2137.63 | 绿色
451 | 蚌埠 | 市区 | 10千伏 | 星怡21线 | 8765.652 | 2137.63 | 绿色
452 | 蚌埠 | 市区 | 10千伏 | 星双23线 | 8765.652 | 2137.63 | 黄色
453 | 蚌埠 | 市区 | 10千伏 | 星双25线 | 8765.652 | 2137.63 | 绿色
454 | 蚌埠 | 市区 | 10千伏 | 陈云25线 | 8765.652 | 2582.15 | 绿色
455 | 蚌埠 | 市区 | 10千伏 | 陈陈23线 | 8765.652 | 2582.15 | 绿色
456 | 蚌埠 | 市区 | 10千伏 | 陈磐21线 | 8765.652 | 2582.15 | 绿色
457 | 蚌埠 | 市区 | 10千伏 | 陈长17线 | 8765.652 | 2582.15 | 绿色
458 | 蚌埠 | 市区 | 10千伏 | 陈东15线 | 8765.652 | 2582.15 | 绿色
459 | 蚌埠 | 市区 | 10千伏 | 陈陈13线 | 8765.652 | 2582.15 | 绿色
460 | 蚌埠 | 市区 | 10千伏 | 陈蚌11线 | 8765.652 | 2582.15 | 绿色
461 | 蚌埠 | 市区 | 10千伏 | 陈陈07线 | 8765.652 | 0 | 红色
462 | 蚌埠 | 市区 | 10千伏 | 陈花09线 | 8765.652 | 2582.15 | 绿色
463 | 蚌埠 | 市区 | 10千伏 | 陈戴05线 | 8765.652 | 2582.15 | 绿色
464 | 蚌埠 | 市区 | 10千伏 | 陈戴06线 | 8765.652 | 4590.86 | 绿色
465 | 蚌埠 | 市区 | 10千伏 | 陈陈08线 | 8765.652 | 3661.9216 | 绿色
466 | 蚌埠 | 市区 | 10千伏 | 陈磐10线 | 8765.652 | 4590.86 | 绿色
467 | 蚌埠 | 市区 | 10千伏 | 陈湖12线 | 8765.652 | 4590.86 | 绿色
468 | 蚌埠 | 市区 | 10千伏 | 陈湖14线 | 8765.652 | 4590.86 | 绿色
469 | 蚌埠 | 市区 | 10千伏 | 陈长18线 | 8765.652 | 4590.86 | 绿色
470 | 蚌埠 | 市区 | 10千伏 | 陈陈20线 | 8765.652 | 1761.2816 | 绿色
471 | 蚌埠 | 市区 | 10千伏 | 陈东22线 | 8765.652 | 4590.86 | 绿色
472 | 蚌埠 | 市区 | 10千伏 | 陈云24线 | 8765.652 | 4590.86 | 绿色
473 | 蚌埠 | 市区 | 10千伏 | 陈长26线 | 8765.652 | 4590.86 | 绿色
474 | 蚌埠 | 凤阳 | 10千伏 | 城东10线 | 8456.49 | 7385.192 | 绿色
475 | 蚌埠 | 凤阳 | 10千伏 | 城九联络07＃1线 | 8256.444 | 7515.1552 | 绿色
476 | 蚌埠 | 凤阳 | 10千伏 | 城九联络07＃2线 | 9274.86 | 8929.888 | 绿色
477 | 蚌埠 | 凤阳 | 10千伏 | 城九联络08＃1线 | 8256.444 | 7155.1552 | 绿色
478 | 蚌埠 | 凤阳 | 10千伏 | 城九联络08＃2线 | 9274.86 | 9079.888 | 绿色
479 | 蚌埠 | 凤阳 | 10千伏 | 城门联络04线 | 8456.49 | 6765.192 | 黄色
480 | 蚌埠 | 凤阳 | 10千伏 | 城门联络05线 | 8456.49 | 6835.192 | 绿色
481 | 蚌埠 | 凤阳 | 10千伏 | 城西03线 | 10311.462 | 8299.1696 | 绿色
482 | 蚌埠 | 凤阳 | 10千伏 | 大玻05线 | 5364.87 | 4111.436 | 黄色
483 | 蚌埠 | 凤阳 | 10千伏 | 大周07线 | 7147.098 | 5537.6784 | 黄色
484 | 蚌埠 | 凤阳 | 10千伏 | 大坦09线 | 7328.958 | 4308.2664 | 黄色
485 | 蚌埠 | 凤阳 | 10千伏 | 大邬03线 | 5364.87 | 3833.996 | 黄色
486 | 蚌埠 | 凤阳 | 10千伏 | 大庙04线 | 10056.858 | 4338.41 | 黄色
487 | 蚌埠 | 凤阳 | 10千伏 | 光官06线 | 6401.472 | 4077.9 | 黄色
488 | 蚌埠 | 凤阳 | 10千伏 | 光龙04线 | 6401.472 | 1578.4776 | 黄色
489 | 蚌埠 | 凤阳 | 10千伏 | 光明05线 | 6401.472 | 4077.9 | 黄色
490 | 蚌埠 | 凤阳 | 10千伏 | 光山03线 | 6401.472 | 550.1176 | 黄色
491 | 蚌埠 | 凤阳 | 10千伏 | 洪板08线 | 8456.49 | 7465.192 | 绿色
492 | 蚌埠 | 凤阳 | 10千伏 | 洪黄04线 | 5528.544 | 4362.9952 | 黄色
493 | 蚌埠 | 凤阳 | 10千伏 | 洪江07线 | 8456.49 | 6068.092 | 绿色
494 | 蚌埠 | 凤阳 | 10千伏 | 洪马06线 | 8456.49 | 6943.582 | 绿色
495 | 蚌埠 | 凤阳 | 10千伏 | 洪山03线 | 8456.49 | 8035.192 | 绿色
496 | 蚌埠 | 凤阳 | 10千伏 | 洪枣05线 | 8456.49 | 7023.06 | 绿色
497 | 蚌埠 | 凤阳 | 10千伏 | 嘉练06线 | 6401.472 | 0 | 红色
498 | 蚌埠 | 凤阳 | 10千伏 | 嘉林08线 | 6401.472 | 0 | 红色
499 | 蚌埠 | 凤阳 | 10千伏 | 嘉刘04线 | 8256.444 | 0 | 红色
500 | 蚌埠 | 凤阳 | 10千伏 | 嘉红03线 | 6401.472 | 0 | 红色
501 | 蚌埠 | 凤阳 | 10千伏 | 嘉燃05线 | 6401.472 | 0 | 红色
502 | 蚌埠 | 凤阳 | 10千伏 | 嘉洼07线 | 6401.472 | 0 | 红色
503 | 蚌埠 | 凤阳 | 10千伏 | 景官15线 | 10056.858 | 7474.7364 | 黄色
504 | 蚌埠 | 凤阳 | 10千伏 | 景官16线 | 6401.472 | 55.7476 | 黄色
505 | 蚌埠 | 凤阳 | 10千伏 | 景刘17线 | 6401.472 | 3411.6876 | 黄色
506 | 蚌埠 | 凤阳 | 10千伏 | 景刘18线 | 10056.858 | 10625.4864 | 绿色
507 | 蚌埠 | 凤阳 | 10千伏 | 九城二号08线 | 10056.858 | 8395.4864 | 绿色
508 | 蚌埠 | 凤阳 | 10千伏 | 九城一号07线 | 10056.858 | 8045.4864 | 黄色
509 | 蚌埠 | 凤阳 | 10千伏 | 九硅06线 | 10056.858 | 8715.4864 | 绿色
510 | 蚌埠 | 凤阳 | 10千伏 | 九临联络12线 | 8456.49 | 6925.192 | 绿色
511 | 蚌埠 | 凤阳 | 10千伏 | 九七05线 | 10056.858 | 8045.4864 | 黄色
512 | 蚌埠 | 凤阳 | 10千伏 | 九石04线 | 9820.44 | 8006.352 | 绿色
513 | 蚌埠 | 凤阳 | 10千伏 | 老黄03线 | 5528.544 | 3703.6252 | 黄色
514 | 蚌埠 | 凤阳 | 10千伏 | 老玉05线 | 5528.544 | 2647.3052 | 黄色
515 | 蚌埠 | 凤阳 | 10千伏 | 老枣04线 | 5528.544 | 190.8252 | 黄色
516 | 蚌埠 | 凤阳 | 10千伏 | 门城03线 | 6401.472 | 5941.1776 | 绿色
517 | 蚌埠 | 凤阳 | 10千伏 | 门工二线08线 | 6401.472 | 6421.1776 | 绿色
518 | 蚌埠 | 凤阳 | 10千伏 | 门工一线07线 | 6401.472 | 5671.1776 | 绿色
519 | 蚌埠 | 凤阳 | 10千伏 | 门光04线 | 8456.49 | 7725.192 | 绿色
520 | 蚌埠 | 凤阳 | 10千伏 | 门染12线 | 6401.472 | 5380 | 绿色
521 | 蚌埠 | 凤阳 | 10千伏 | 门商09线 | 6401.472 | 741.1776 | 绿色
522 | 蚌埠 | 凤阳 | 10千伏 | 门台一号11线 | 6401.472 | 5241.1776 | 绿色
523 | 蚌埠 | 凤阳 | 10千伏 | 燃灯03线 | 6401.472 | 0 | 红色
524 | 蚌埠 | 凤阳 | 10千伏 | 燃红05线 | 6401.472 | 0 | 红色
525 | 蚌埠 | 凤阳 | 10千伏 | 燃青08线 | 6401.472 | 0 | 红色
526 | 蚌埠 | 凤阳 | 10千伏 | 泰朝04线 | 8456.49 | 7425.192 | 绿色
527 | 蚌埠 | 凤阳 | 10千伏 | 泰城07线 | 8456.49 | 7455.192 | 绿色
528 | 蚌埠 | 凤阳 | 10千伏 | 泰创05线 | 8456.49 | 8045.192 | 绿色
529 | 蚌埠 | 凤阳 | 10千伏 | 泰临06线 | 8456.49 | 7295.192 | 绿色
530 | 蚌埠 | 凤阳 | 10千伏 | 泰九10线 | 8456.49 | 6765.192 | 黄色
531 | 蚌埠 | 凤阳 | 10千伏 | 泰明09线 | 8456.49 | 6805.192 | 绿色
532 | 蚌埠 | 凤阳 | 10千伏 | 泰业08线 | 8456.49 | 7165.192 | 绿色
533 | 蚌埠 | 凤阳 | 10千伏 | 武马03线 | 6401.472 | 0 | 红色
534 | 蚌埠 | 凤阳 | 10千伏 | 武铁10线 | 6401.472 | 4978.7176 | 黄色
535 | 蚌埠 | 凤阳 | 10千伏 | 武曹08线 | 8256.444 | 6975.1552 | 黄色
536 | 蚌埠 | 凤阳 | 10千伏 | 武西06线 | 6401.472 | 877.7276 | 黄色
537 | 蚌埠 | 凤阳 | 10千伏 | 武店04线 | 7328.958 | 2652.64 | 黄色
538 | 蚌埠 | 凤阳 | 10千伏 | 武官05线 | 10056.858 | 2652.64 | 黄色
539 | 蚌埠 | 凤阳 | 10千伏 | 武水07线 | 6401.472 | 4369.9476 | 黄色
540 | 蚌埠 | 凤阳 | 10千伏 | 小梨08线 | 6401.472 | 3986.73 | 黄色
541 | 蚌埠 | 凤阳 | 10千伏 | 小石04线 | 6401.472 | 0 | 红色
542 | 蚌埠 | 凤阳 | 10千伏 | 小大06线 | 6401.472 | 3603.7276 | 黄色
543 | 蚌埠 | 凤阳 | 10千伏 | 小金07线 | 6401.472 | 3005.3576 | 黄色
544 | 蚌埠 | 凤阳 | 10千伏 | 小燃03线 | 6401.472 | 0 | 红色
545 | 蚌埠 | 凤阳 | 10千伏 | 殷凤06线 | 8456.49 | 4345.08 | 黄色
546 | 蚌埠 | 凤阳 | 10千伏 | 殷涧05线 | 9456.72 | 4345.08 | 黄色
547 | 蚌埠 | 凤阳 | 10千伏 | 殷亮08线 | 8456.49 | 4345.08 | 黄色
548 | 蚌埠 | 凤阳 | 10千伏 | 殷宋04线 | 7328.958 | 4345.08 | 黄色
549 | 蚌埠 | 凤阳 | 10千伏 | 周林05线 | 10056.858 | 7905.4864 | 黄色
550 | 蚌埠 | 凤阳 | 10千伏 | 周刘04线 | 10056.858 | 8235.4864 | 黄色
551 | 蚌埠 | 凤阳 | 10千伏 | 周圩06线 | 10056.858 | 8305.4864 | 绿色
552 | 蚌埠 | 凤阳 | 10千伏 | 总二04线 | 7328.958 | 2847.1364 | 黄色
553 | 蚌埠 | 凤阳 | 10千伏 | 总黄05线 | 6401.472 | 4630.12 | 黄色
554 | 蚌埠 | 凤阳 | 10千伏 | 总铺06线 | 7328.958 | 6552.9064 | 绿色
555 | 蚌埠 | 凤阳 | 10千伏 | 总汽07线 | 6401.472 | 4859.4276 | 黄色
556 | 蚌埠 | 凤阳 | 10千伏 | 总微03线 | 8256.444 | 4630.12 | 黄色
557 | 蚌埠 | 凤阳 | 10千伏 | 东城07线 | 10056.858 | 8675.4864 | 绿色
558 | 蚌埠 | 凤阳 | 10千伏 | 东前11线 | 8456.49 | 6845.192 | 绿色
559 | 蚌埠 | 凤阳 | 10千伏 | 东涂03线 | 8456.49 | 7145.192 | 绿色
560 | 蚌埠 | 凤阳 | 10千伏 | 东涂05线 | 8456.49 | 6995.192 | 绿色
561 | 蚌埠 | 凤阳 | 10千伏 | 东郢15线 | 10056.858 | 8018.0164 | 绿色
562 | 蚌埠 | 凤阳 | 10千伏 | 东前17线 | 10056.858 | 8945.4864 | 绿色
563 | 蚌埠 | 凤阳 | 10千伏 | 东如13线 | 8456.49 | 6765.192 | 黄色
564 | 蚌埠 | 凤阳 | 10千伏 | 东城09线 | 10056.858 | 8485.4864 | 绿色
565 | 蚌埠 | 凤阳 | 10千伏 | 东城08线 | 10056.858 | 8735.4864 | 绿色
566 | 蚌埠 | 凤阳 | 10千伏 | 东辅04线 | 8456.49 | 8035.192 | 绿色
567 | 蚌埠 | 凤阳 | 10千伏 | 10千伏东九10线 | 8456.49 | 7675.192 | 绿色
568 | 蚌埠 | 凤阳 | 10千伏 | 东辅06线 | 8456.49 | 8075.192 | 绿色
569 | 蚌埠 | 凤阳 | 10千伏 | 东前14线 | 8456.49 | 6805.192 | 绿色
570 | 蚌埠 | 凤阳 | 10千伏 | 东前20线 | 10056.858 | 8865.4864 | 绿色
571 | 蚌埠 | 凤阳 | 10千伏 | 东如16线 | 8456.49 | 6945.192 | 绿色
572 | 蚌埠 | 凤阳 | 10千伏 | 东长12线 | 10056.858 | 8315.4864 | 绿色
573 | 蚌埠 | 凤阳 | 10千伏 | 欢宫08线 | 5528.544 | 0 | 红色
574 | 蚌埠 | 凤阳 | 10千伏 | 临淮07线 | 8456.49 | 7255.192 | 绿色
575 | 蚌埠 | 凤阳 | 10千伏 | 农机厂06线 | 8456.49 | 7585.192 | 绿色
576 | 蚌埠 | 凤阳 | 10千伏 | 四湾04线 | 8456.49 | 6180.892 | 黄色
577 | 蚌埠 | 凤阳 | 10千伏 | 临九联络08线 | 8456.49 | 7315.192 | 绿色
578 | 蚌埠 | 凤阳 | 10千伏 | 刘曹10线 | 8256.444 | 3540.6552 | 黄色
579 | 蚌埠 | 凤阳 | 10千伏 | 刘陈16线 | 6401.472 | 8731.1776 | 黄色
580 | 蚌埠 | 凤阳 | 10千伏 | 刘府05线 | 6401.472 | 5431.3276 | 黄色
581 | 蚌埠 | 凤阳 | 10千伏 | 刘官08线 | 8256.444 | 5158.7052 | 黄色
582 | 蚌埠 | 凤阳 | 10千伏 | 刘老11线 | 6401.472 | 3834.9276 | 黄色
583 | 蚌埠 | 凤阳 | 10千伏 | 刘天04线 | 6401.472 | 4402.8076 | 黄色
584 | 蚌埠 | 凤阳 | 10千伏 | 刘严07线 | 6401.472 | 5256.9576 | 绿色
585 | 蚌埠 | 凤阳 | 10千伏 | 明知13线 | 10056.858 | 8615.4864 | 绿色
586 | 蚌埠 | 凤阳 | 10千伏 | 明琴14线 | 10056.858 | 8155.4864 | 绿色
587 | 蚌埠 | 凤阳 | 10千伏 | 明朝11线 | 10056.858 | 8285.4864 | 绿色
588 | 蚌埠 | 凤阳 | 10千伏 | 明东1#07线 | 6401.472 | 7361.1776 | 绿色
589 | 蚌埠 | 凤阳 | 10千伏 | 明东二号08线 | 10056.858 | 8114.5864 | 绿色
590 | 蚌埠 | 凤阳 | 10千伏 | 明创09线 | 10056.858 | 8385.4864 | 绿色
591 | 蚌埠 | 凤阳 | 10千伏 | 明顾03线 | 8183.7 | 7116.96 | 绿色
592 | 蚌埠 | 凤阳 | 10千伏 | 明锥05线 | 8183.7 | 7096.96 | 绿色
593 | 蚌埠 | 凤阳 | 10千伏 | 明锥06线 | 8183.7 | 10926.96 | 绿色
594 | 蚌埠 | 凤阳 | 10千伏 | 邬三09线 | 10056.858 | 8318.4464 | 黄色
595 | 蚌埠 | 凤阳 | 10千伏 | 邬坦07线 | 7328.958 | 4264.1764 | 黄色
596 | 蚌埠 | 凤阳 | 10千伏 | 邬周03线 | 10056.858 | 8215.4864 | 黄色
597 | 蚌埠 | 凤阳 | 10千伏 | 邬大05线 | 10056.858 | 8235.4864 | 黄色
598 | 蚌埠 | 凤阳 | 10千伏 | 邬灵11线 | 9456.72 | 12255.376 | 黄色
599 | 蚌埠 | 凤阳 | 10千伏 | 邬灵12线 | 8456.49 | 9342.792 | 黄色
600 | 蚌埠 | 凤阳 | 10千伏 | 邬明10线 | 10056.858 | 10355.4864 | 黄色
601 | 蚌埠 | 凤阳 | 10千伏 | 邬田04线 | 10056.858 | 8195.4864 | 黄色
602 | 蚌埠 | 凤阳 | 10千伏 | 邬希06线 | 10056.858 | 8145.4864 | 黄色
603 | 蚌埠 | 凤阳 | 10千伏 | 邬杨08线 | 7328.958 | 4128.2764 | 黄色
604 | 蚌埠 | 凤阳 | 10千伏 | 邬园19线 | 10056.858 | 9585.4864 | 黄色
605 | 蚌埠 | 凤阳 | 10千伏 | 邬苗17线 | 10056.858 | 8485.4864 | 黄色
606 | 蚌埠 | 凤阳 | 10千伏 | 邬苗18线 | 10056.858 | 9455.4864 | 黄色
607 | 蚌埠 | 凤阳 | 10千伏 | 邬园20线 | 10056.858 | 8325.4864 | 黄色
608 | 蚌埠 | 凤阳 | 10千伏 | 邬园21线 | 10056.858 | 8115.4864 | 黄色
609 | 蚌埠 | 凤阳 | 10千伏 | 西峰04线 | 6401.472 | 2494.3376 | 黄色
610 | 蚌埠 | 凤阳 | 10千伏 | 西西03线 | 6401.472 | 2271.7376 | 黄色
611 | 蚌埠 | 凤阳 | 10千伏 | 西考14线 | 6401.472 | 1393.9676 | 黄色
612 | 蚌埠 | 凤阳 | 10千伏 | 西凤07线 | 6401.472 | 0 | 红色
613 | 蚌埠 | 凤阳 | 10千伏 | 西泉12线 | 6401.472 | 0 | 红色
614 | 蚌埠 | 凤阳 | 10千伏 | 小板06线 | 8456.49 | 0 | 红色
615 | 蚌埠 | 凤阳 | 10千伏 | 小板09线 | 8456.49 | 0 | 红色
616 | 蚌埠 | 凤阳 | 10千伏 | 小小04线 | 8256.444 | 0 | 红色
617 | 蚌埠 | 凤阳 | 10千伏 | 小小07线 | 6401.472 | 0 | 红色
618 | 蚌埠 | 凤阳 | 10千伏 | 小曹03线 | 6401.472 | 0 | 红色
619 | 蚌埠 | 凤阳 | 10千伏 | 小梨05线 | 6401.472 | 0 | 红色
620 | 蚌埠 | 凤阳 | 10千伏 | 濠濠04线 | 10056.858 | 0 | 红色
621 | 蚌埠 | 凤阳 | 10千伏 | 濠濠05线 | 10056.858 | 10045.4864 | 绿色
622 | 蚌埠 | 凤阳 | 10千伏 | 濠滨09线 | 10056.858 | 8095.4864 | 绿色
623 | 蚌埠 | 五河 | 10千伏 | 漴王04线 | 6235.2 | 5297.568 | 黄色
624 | 蚌埠 | 五河 | 10千伏 | 漴滨05线 | 7794 | 7076.96 | 黄色
625 | 蚌埠 | 五河 | 10千伏 | 漴潼06线 | 7794 | 6966.96 | 黄色
626 | 蚌埠 | 五河 | 10千伏 | 漴浍08线 | 7794 | 6936.96 | 黄色
627 | 蚌埠 | 五河 | 10千伏 | 漴杨09线 | 7794 | 5772.695 | 黄色
628 | 蚌埠 | 五河 | 10千伏 | 漴长10线 | 6096.64 | 2197.2876 | 黄色
629 | 蚌埠 | 五河 | 10千伏 | 小渔07线 | 6096.64 | 5121.1776 | 黄色
630 | 蚌埠 | 五河 | 10千伏 | 小窑10线 | 6096.64 | 4312.1626 | 黄色
631 | 蚌埠 | 五河 | 10千伏 | 小曹03线 | 6096.64 | 3954.4976 | 黄色
632 | 蚌埠 | 五河 | 10千伏 | 小圩04线 | 6096.64 | 4001.2726 | 黄色
633 | 蚌埠 | 五河 | 10千伏 | 小镇05线 | 6096.64 | 4347.5726 | 黄色
634 | 蚌埠 | 五河 | 10千伏 | 申集04线 | 4797.64 | 2516.74 | 黄色
635 | 蚌埠 | 五河 | 10千伏 | 申乔05线 | 4797.64 | 2516.74 | 黄色
636 | 蚌埠 | 五河 | 10千伏 | 申关06线 | 4797.64 | 1018.5876 | 黄色
637 | 蚌埠 | 五河 | 10千伏 | 申甄07线 | 4797.64 | 1973.0176 | 黄色
638 | 蚌埠 | 五河 | 10千伏 | 申张08线 | 4797.64 | 2714.4426 | 黄色
639 | 蚌埠 | 五河 | 10千伏 | 朱顶03线 | 4468.56 | 2871.3504 | 黄色
640 | 蚌埠 | 五河 | 10千伏 | 朱河04线 | 5888.8 | 5212.247 | 黄色
641 | 蚌埠 | 五河 | 10千伏 | 朱塘05线 | 5715.6 | 4090.324 | 黄色
642 | 蚌埠 | 五河 | 10千伏 | 朱炸06线 | 1558.8 | 1319.392 | 黄色
643 | 蚌埠 | 五河 | 10千伏 | 朱香07线 | 5888.8 | 4869.332 | 黄色
644 | 蚌埠 | 五河 | 10千伏 | 小南05线 | 4676.4 | 3087.936 | 黄色
645 | 蚌埠 | 五河 | 10千伏 | 小溪07线 | 6754.8 | 4232.397 | 黄色
646 | 蚌埠 | 五河 | 10千伏 | 小硖04线 | 7066.56 | 5280.8404 | 黄色
647 | 蚌埠 | 五河 | 10千伏 | 小大06线 | 5196 | 3203.495 | 黄色
648 | 蚌埠 | 五河 | 10千伏 | 小新08线 | 9872.4 | 6015.585 | 黄色
649 | 蚌埠 | 五河 | 10千伏 | 小赵10线 | 7066.56 | 5587.7104 | 黄色
650 | 蚌埠 | 五河 | 10千伏 | 花五03线 | 6754.8 | 6644.032 | 黄色
651 | 蚌埠 | 五河 | 10千伏 | 花朝04线 | 6754.8 | 6324.032 | 黄色
652 | 蚌埠 | 五河 | 10千伏 | 花郜05线 | 6754.8 | 8134.032 | 黄色
653 | 蚌埠 | 五河 | 10千伏 | 花龙06线 | 6754.8 | 8114.032 | 黄色
654 | 蚌埠 | 五河 | 10千伏 | 花孙07线 | 6754.8 | 7054.032 | 黄色
655 | 蚌埠 | 五河 | 10千伏 | 花五08线 | 6754.8 | 6154.032 | 黄色
656 | 蚌埠 | 五河 | 10千伏 | 花沱09线 | 6062 | 6670.46 | 黄色
657 | 蚌埠 | 五河 | 10千伏 | 花头10线 | 4156.8 | 2583.542 | 黄色
658 | 蚌埠 | 五河 | 10千伏 | 三胡04线 | 3637.2 | 957.558 | 黄色
659 | 蚌埠 | 五河 | 10千伏 | 三临05线 | 4364.64 | 1770.4776 | 黄色
660 | 蚌埠 | 五河 | 10千伏 | 三信06线 | 3637.2 | 2566.9 | 黄色
661 | 蚌埠 | 五河 | 10千伏 | 三曹07线 | 4364.64 | 2566.9 | 黄色
662 | 蚌埠 | 五河 | 10千伏 | 三彩08线 | 3637.2 | 2566.9 | 黄色
663 | 蚌埠 | 五河 | 10千伏 | 光五03线 | 10738.4 | 9200.256 | 绿色
664 | 蚌埠 | 五河 | 10千伏 | 光五05线 | 10738.4 | 9230.256 | 绿色
665 | 蚌埠 | 五河 | 10千伏 | 光创07线 | 10738.4 | 9330.256 | 绿色
666 | 蚌埠 | 五河 | 10千伏 | 光民09线 | 10738.4 | 9260.256 | 绿色
667 | 蚌埠 | 五河 | 10千伏 | 光花13线 | 10738.4 | 9420.256 | 绿色
668 | 蚌埠 | 五河 | 10千伏 | 光惠15线 | 10738.4 | 9020.256 | 绿色
669 | 蚌埠 | 五河 | 10千伏 | 光凌17线 | 10738.4 | 11880.256 | 绿色
670 | 蚌埠 | 五河 | 10千伏 | 光五04线 | 10738.4 | 10100.256 | 黄色
671 | 蚌埠 | 五河 | 10千伏 | 光五06线 | 10738.4 | 9320.256 | 黄色
672 | 蚌埠 | 五河 | 10千伏 | 光创08线 | 10738.4 | 9750.256 | 黄色
673 | 蚌埠 | 五河 | 10千伏 | 光民10线 | 10738.4 | 9430.256 | 黄色
674 | 蚌埠 | 五河 | 10千伏 | 光花14线 | 10738.4 | 10010.256 | 黄色
675 | 蚌埠 | 五河 | 10千伏 | 光惠16线 | 10738.4 | 9080.256 | 黄色
676 | 蚌埠 | 五河 | 10千伏 | 光凌18线 | 10738.4 | 9020.256 | 黄色
677 | 蚌埠 | 五河 | 10千伏 | 金淝03线 | 6235.2 | 5237.568 | 绿色
678 | 蚌埠 | 五河 | 10千伏 | 金金07线 | 6235.2 | 5447.568 | 绿色
679 | 蚌埠 | 五河 | 10千伏 | 金三08线 | 6235.2 | 6157.298 | 绿色
680 | 蚌埠 | 五河 | 10千伏 | 金横09线 | 6235.2 | 4113.138 | 绿色
681 | 蚌埠 | 五河 | 10千伏 | 金百14线 | 6235.2 | 5447.568 | 绿色
682 | 蚌埠 | 五河 | 10千伏 | 城五05线 | 8313.6 | 7833.424 | 黄色
683 | 蚌埠 | 五河 | 10千伏 | 城五07线 | 8313.6 | 7303.424 | 黄色
684 | 蚌埠 | 五河 | 10千伏 | 城水09线 | 5196 | 4724.64 | 黄色
685 | 蚌埠 | 五河 | 10千伏 | 城钱13线 | 7794 | 6432.01 | 黄色
686 | 蚌埠 | 五河 | 10千伏 | 城五06线 | 8313.6 | 7933.424 | 黄色
687 | 蚌埠 | 五河 | 10千伏 | 城五08线 | 8313.6 | 8003.424 | 黄色
688 | 蚌埠 | 五河 | 10千伏 | 城长10线 | 6235.2 | 5247.568 | 黄色
689 | 蚌埠 | 五河 | 10千伏 | 城新14线 | 7794 | 6546.96 | 黄色
690 | 蚌埠 | 五河 | 10千伏 | 双王04线 | 6096.64 | 3713.57 | 黄色
691 | 蚌埠 | 五河 | 10千伏 | 双荣05线 | 6096.64 | 3614.7476 | 黄色
692 | 蚌埠 | 五河 | 10千伏 | 双岳06线 | 6096.64 | 4392.16 | 黄色
693 | 蚌埠 | 五河 | 10千伏 | 双庙07线 | 6096.64 | 4392.16 | 黄色
694 | 蚌埠 | 五河 | 10千伏 | 武桥04线 | 5819.52 | 4381.3468 | 黄色
695 | 蚌埠 | 五河 | 10千伏 | 武新05线 | 5819.52 | 4802.95 | 黄色
696 | 蚌埠 | 五河 | 10千伏 | 武朱06线 | 5819.52 | 4725.4268 | 黄色
697 | 蚌埠 | 五河 | 10千伏 | 武郑07线 | 5819.52 | 3787.6368 | 黄色
698 | 蚌埠 | 五河 | 10千伏 | 刘蔡03线 | 5022.8 | 3737.742 | 黄色
699 | 蚌埠 | 五河 | 10千伏 | 刘夏04线 | 4364.64 | 3566.7276 | 黄色
700 | 蚌埠 | 五河 | 10千伏 | 刘张05线 | 6062 | 4031.61 | 黄色
701 | 蚌埠 | 五河 | 10千伏 | 刘集07线 | 5022.8 | 3908.392 | 黄色
702 | 蚌埠 | 五河 | 10千伏 | 刘周08线 | 5022.8 | 3950.427 | 黄色
703 | 蚌埠 | 五河 | 10千伏 | 新集04线 | 6460.36 | 3032.2024 | 黄色
704 | 蚌埠 | 五河 | 10千伏 | 新安05线 | 5577.04 | 4624.5536 | 黄色
705 | 蚌埠 | 五河 | 10千伏 | 新蔡06线 | 6460.36 | 0 | 红色
706 | 蚌埠 | 五河 | 10千伏 | 新双07线 | 6460.36 | 590.2424 | 黄色
707 | 蚌埠 | 五河 | 10千伏 | 新张10线 | 8660 | 5778.75 | 黄色
708 | 蚌埠 | 五河 | 10千伏 | 新赵13线 | 6460.36 | 5252.1324 | 黄色
709 | 蚌埠 | 五河 | 10千伏 | 浍杨05线 | 6928 | 4218.32 | 黄色
710 | 蚌埠 | 五河 | 10千伏 | 浍桑09线 | 6928 | 5791.34 | 黄色
711 | 蚌埠 | 五河 | 10千伏 | 浍肖04线 | 6928 | 3940.044 | 黄色
712 | 蚌埠 | 五河 | 10千伏 | 浍郎06线 | 6928 | 3869.325 | 黄色
713 | 蚌埠 | 五河 | 10千伏 | 浍南08线 | 6928 | 3940.044 | 黄色
714 | 蚌埠 | 五河 | 10千伏 | 园高04线 | 5819.52 | 2508.38 | 黄色
715 | 蚌埠 | 五河 | 10千伏 | 园郭05线 | 5819.52 | 2508.38 | 黄色
716 | 蚌埠 | 五河 | 10千伏 | 园集07线 | 5819.52 | 1967.1168 | 黄色
717 | 蚌埠 | 五河 | 10千伏 | 园沙08线 | 5819.52 | 4204.77 | 黄色
718 | 蚌埠 | 五河 | 10千伏 | 张夏03线 | 4503.2 | 1691.108 | 黄色
719 | 蚌埠 | 五河 | 10千伏 | 张乔05线 | 4503.2 | 1996.12 | 黄色
720 | 蚌埠 | 五河 | 10千伏 | 张集04线 | 4503.2 | 2858.515 | 黄色
721 | 蚌埠 | 五河 | 10千伏 | 张刘06线 | 4503.2 | 2858.515 | 黄色
722 | 蚌埠 | 五河 | 10千伏 | 五花03线 | 8382.88 | 7551.6192 | 黄色
723 | 蚌埠 | 五河 | 10千伏 | 五城05线 | 8382.88 | 7361.6192 | 黄色
724 | 蚌埠 | 五河 | 10千伏 | 五城07线 | 8382.88 | 7861.6192 | 黄色
725 | 蚌埠 | 五河 | 10千伏 | 五沱09线 | 8382.88 | 6402.3592 | 黄色
726 | 蚌埠 | 五河 | 10千伏 | 五光13线 | 10495.92 | 8816.5728 | 黄色
727 | 蚌埠 | 五河 | 10千伏 | 五惠15线 | 10495.92 | 8976.5728 | 黄色
728 | 蚌埠 | 五河 | 10千伏 | 五桥17线 | 8001.84 | 7191.5456 | 黄色
729 | 蚌埠 | 五河 | 10千伏 | 五郜04线 | 8382.88 | 7381.6192 | 绿色
730 | 蚌埠 | 五河 | 10千伏 | 五城06线 | 8382.88 | 7311.6192 | 绿色
731 | 蚌埠 | 五河 | 10千伏 | 五城08线 | 8382.88 | 7701.6192 | 绿色
732 | 蚌埠 | 五河 | 10千伏 | 五头10线 | 8382.88 | 7731.6192 | 绿色
733 | 蚌埠 | 五河 | 10千伏 | 五光14线 | 10495.92 | 8816.5728 | 绿色
734 | 蚌埠 | 五河 | 10千伏 | 五惠16线 | 10495.92 | 9156.5728 | 绿色
735 | 蚌埠 | 五河 | 10千伏 | 五环18线 | 8001.84 | 6821.5456 | 绿色
736 | 蚌埠 | 五河 | 10千伏 | 黄双15线 | 7516.88 | 6142.7892 | 黄色
737 | 蚌埠 | 五河 | 10千伏 | 黄孙16线 | 7516.88 | 5400.9242 | 黄色
738 | 蚌埠 | 五河 | 10千伏 | 沫马03线 | 5646.32 | 4594.7488 | 绿色
739 | 蚌埠 | 五河 | 10千伏 | 沫韩04线 | 5334.56 | 5151.0304 | 绿色
740 | 蚌埠 | 五河 | 10千伏 | 沫浍05线 | 5646.32 | 4742.9088 | 绿色
741 | 蚌埠 | 五河 | 10千伏 | 沫沱06线 | 5646.32 | 4202.9088 | 绿色
742 | 蚌埠 | 五河 | 10千伏 | 沫淝08线 | 5646.32 | 5216.8988 | 绿色
743 | 蚌埠 | 五河 | 10千伏 | 沫三09线 | 5646.32 | 5732.9088 | 绿色
744 | 蚌埠 | 五河 | 10千伏 | 沫开10线 | 5646.32 | 5652.9088 | 绿色
745 | 蚌埠 | 五河 | 10千伏 | 沫横11线 | 5646.32 | 4892.9088 | 绿色
746 | 蚌埠 | 五河 | 10千伏 | 沫漴12线 | 5646.32 | 7082.9088 | 绿色
747 | 蚌埠 | 五河 | 10千伏 | 沫郎13线 | 5646.32 | 5852.9088 | 绿色
748 | 蚌埠 | 五河 | 10千伏 | 创惠03线 | 10305.4 | 12136.536 | 黄色
749 | 蚌埠 | 五河 | 10千伏 | 创众05线 | 9526 | 6897.47 | 黄色
750 | 蚌埠 | 五河 | 10千伏 | 创孙07线 | 10305.4 | 8656.536 | 黄色
751 | 蚌埠 | 五河 | 10千伏 | 创光09线 | 10305.4 | 8656.536 | 黄色
752 | 蚌埠 | 五河 | 10千伏 | 创兴11线 | 10305.4 | 11636.536 | 黄色
753 | 蚌埠 | 五河 | 10千伏 | 创惠04线 | 10305.4 | 12636.536 | 黄色
754 | 蚌埠 | 五河 | 10千伏 | 创众06线 | 9733.84 | 11933.8206 | 黄色
755 | 蚌埠 | 五河 | 10千伏 | 创孙08线 | 10305.4 | 8656.536 | 黄色
756 | 蚌埠 | 五河 | 10千伏 | 创光10线 | 10305.4 | 8656.536 | 黄色
757 | 蚌埠 | 五河 | 10千伏 | 创兴12线 | 10305.4 | 11146.536 | 黄色
758 | 蚌埠 | 五河 | 10千伏 | 左彩03线 | 10305.4 | 8656.536 | 绿色
759 | 蚌埠 | 五河 | 10千伏 | 左南05线 | 10305.4 | 9246.536 | 绿色
760 | 蚌埠 | 五河 | 10千伏 | 左沱09线 | 10305.4 | 13766.536 | 绿色
761 | 蚌埠 | 五河 | 10千伏 | 左富11线 | 10305.4 | 8656.536 | 绿色
762 | 蚌埠 | 五河 | 10千伏 | 左华13线 | 10305.4 | 8656.536 | 绿色
763 | 蚌埠 | 五河 | 10千伏 | 左孙15线 | 10305.4 | 10886.536 | 绿色
764 | 蚌埠 | 五河 | 10千伏 | 左林17线 | 10305.4 | 10316.536 | 绿色
765 | 蚌埠 | 五河 | 10千伏 | 大费03线 | 6131.28 | 3994.6702 | 黄色
766 | 蚌埠 | 五河 | 10千伏 | 大张05线 | 6131.28 | 1044.9752 | 黄色
767 | 蚌埠 | 五河 | 10千伏 | 大沟06线 | 6131.28 | 569.7502 | 黄色
768 | 蚌埠 | 五河 | 10千伏 | 大临07线 | 8556.08 | 4471.6122 | 黄色
769 | 蚌埠 | 五河 | 10千伏 | 大望19线 | 6131.28 | 5860.2752 | 黄色
770 | 蚌埠 | 五河 | 10千伏 | 黄訾03线 | 6512.32 | 2870.0588 | 黄色
771 | 蚌埠 | 五河 | 10千伏 | 黄张04线 | 4849.6 | 3477.329 | 黄色
772 | 蚌埠 | 五河 | 10千伏 | 黄十05线 | 6581.6 | 2411.539 | 黄色
773 | 蚌埠 | 五河 | 10千伏 | 左彩04线 | 10305.4 | 8396.536 | 黄色
774 | 蚌埠 | 五河 | 10千伏 | 左南06线 | 10305.4 | 9516.536 | 黄色
775 | 蚌埠 | 五河 | 10千伏 | 左沱10线 | 10305.4 | 10396.536 | 黄色
776 | 蚌埠 | 五河 | 10千伏 | 左富12线 | 10305.4 | 8656.536 | 黄色
777 | 蚌埠 | 五河 | 10千伏 | 左华14线 | 10305.4 | 8656.536 | 黄色
778 | 蚌埠 | 五河 | 10千伏 | 左孙16线 | 10305.4 | 11916.536 | 黄色
779 | 蚌埠 | 五河 | 10千伏 | 柏尚03线 | 10305.4 | 8656.536 | 绿色
780 | 蚌埠 | 五河 | 10千伏 | 柏三05线 | 9179.6 | 1489.744 | 绿色
781 | 蚌埠 | 五河 | 10千伏 | 柏府07线 | 10305.4 | 7872.566 | 绿色
782 | 蚌埠 | 五河 | 10千伏 | 柏崇09线 | 9179.6 | 7710.864 | 绿色
783 | 蚌埠 | 五河 | 10千伏 | 柏沱11线 | 9179.6 | 7710.864 | 绿色
784 | 蚌埠 | 五河 | 10千伏 | 柏尚04线 | 10305.4 | 7678.436 | 黄色
785 | 蚌埠 | 五河 | 10千伏 | 柏三06线 | 9179.6 | 2678.999 | 黄色
786 | 蚌埠 | 五河 | 10千伏 | 柏郎08线 | 10305.4 | 8656.536 | 黄色
787 | 蚌埠 | 五河 | 10千伏 | 柏崇10线 | 9179.6 | 7710.864 | 黄色
788 | 蚌埠 | 五河 | 10千伏 | 柏沱12线 | 9179.6 | 7710.864 | 黄色
789 | 蚌埠 | 固镇 | 10千伏 | 西路07线 | 9093 | 5500 | 绿色
790 | 蚌埠 | 固镇 | 10千伏 | 曹周09线 | 6910.68 | 5445.471 | 绿色
791 | 蚌埠 | 固镇 | 10千伏 | 曹路14线 | 10911.6 | 5500 | 绿色
792 | 蚌埠 | 固镇 | 10千伏 | 曹老集街道03线 | 6637.89 | 5500 | 绿色
793 | 蚌埠 | 固镇 | 10千伏 | 高湖06线 | 5001.15 | 5092.288 | 绿色
794 | 蚌埠 | 固镇 | 10千伏 | 陈郢08线 | 6092.31 | 5086.245 | 绿色
795 | 蚌埠 | 固镇 | 10千伏 | 银河湾12线 | 10911.6 | 5500 | 绿色
796 | 蚌埠 | 固镇 | 10千伏 | 谷阳路03线 | 9093 | 6500 | 绿色
797 | 蚌埠 | 固镇 | 10千伏 | 唐南04线 | 6092.31 | 4839.617 | 绿色
798 | 蚌埠 | 固镇 | 10千伏 | 城谷08线 | 4091.85 | 3367.238 | 绿色
799 | 蚌埠 | 固镇 | 10千伏 | 科教园05线 | 7638.12 | 5232.974 | 绿色
800 | 蚌埠 | 固镇 | 10千伏 | 城固07线 | 3546.27 | 2991.59 | 绿色
801 | 蚌埠 | 固镇 | 10千伏 | 垓下10线 | 9093 | 8551.108 | 绿色
802 | 蚌埠 | 固镇 | 10千伏 | 城谷12线 | 9093 | 7274.4 | 绿色
803 | 蚌埠 | 固镇 | 10千伏 | 连城街道06线 | 5819.52 | 5318.611 | 绿色
804 | 蚌埠 | 固镇 | 10千伏 | 谷阳07线 | 7656.306 | 6348.3228 | 绿色
805 | 蚌埠 | 固镇 | 10千伏 | 工业园08线 | 6637.89 | 5973.38 | 绿色
806 | 蚌埠 | 固镇 | 10千伏 | 连城11线 | 7638.12 | 5676.741 | 绿色
807 | 蚌埠 | 固镇 | 10千伏 | 中心03线 | 5819.52 | 5558.877 | 绿色
808 | 蚌埠 | 固镇 | 10千伏 | 固巢04线 | 5819.52 | 4811.234 | 绿色
809 | 蚌埠 | 固镇 | 10千伏 | 翔丰05线 | 6637.89 | 4457.584 | 黄色
810 | 蚌埠 | 固镇 | 10千伏 | 赵庙03线 | 6910.68 | 0 | 红色
811 | 蚌埠 | 固镇 | 10千伏 | 桑园05线 | 5819.52 | 0 | 红色
812 | 蚌埠 | 固镇 | 10千伏 | 杨庙街道07线 | 5819.52 | 0 | 红色
813 | 蚌埠 | 固镇 | 10千伏 | 蒋元04线 | 5819.52 | 0 | 红色
814 | 蚌埠 | 固镇 | 10千伏 | 安圩08线 | 5819.52 | 0 | 红色
815 | 蚌埠 | 固镇 | 10千伏 | 丁华03线 | 6910.68 | 3980 | 绿色
816 | 蚌埠 | 固镇 | 10千伏 | 濠城街道05线 | 6637.89 | 3980 | 绿色
817 | 蚌埠 | 固镇 | 10千伏 | 大闸07线 | 9093 | 3980 | 绿色
818 | 蚌埠 | 固镇 | 10千伏 | 邢圩04线 | 5819.52 | 4250 | 绿色
819 | 蚌埠 | 固镇 | 10千伏 | 简马03线 | 6092.31 | 3703.11 | 黄色
820 | 蚌埠 | 固镇 | 10千伏 | 王庄街道05线 | 9093 | 5500 | 黄色
821 | 蚌埠 | 固镇 | 10千伏 | 陈渡07线 | 5819.52 | 4364.311 | 黄色
822 | 蚌埠 | 固镇 | 10千伏 | 东路04线 | 6092.31 | 4393.765 | 黄色
823 | 蚌埠 | 固镇 | 10千伏 | 陶刘06线 | 5819.52 | 3934.29 | 黄色
824 | 蚌埠 | 固镇 | 10千伏 | 石桥05线 | 6637.89 | 3400 | 黄色
825 | 蚌埠 | 固镇 | 10千伏 | 青龙闸06线 | 5819.52 | 1566.58 | 黄色
826 | 蚌埠 | 固镇 | 10千伏 | 大殷04线 | 5819.52 | 590 | 黄色
827 | 蚌埠 | 固镇 | 10千伏 | 仲兴街道10线 | 5819.52 | 590 | 黄色
828 | 蚌埠 | 固镇 | 10千伏 | 张秦12线 | 5819.52 | 590 | 绿色
829 | 蚌埠 | 固镇 | 10千伏 | 路南03线 | 7638.12 | 0 | 红色
830 | 蚌埠 | 固镇 | 10千伏 | 任桥街道05线 | 5819.52 | 0 | 红色
831 | 蚌埠 | 固镇 | 10千伏 | 清凉07线 | 5819.52 | 0 | 红色
832 | 蚌埠 | 固镇 | 10千伏 | 唐元04线 | 5001.15 | 0 | 红色
833 | 蚌埠 | 固镇 | 10千伏 | 香庙06线 | 5001.15 | 0 | 红色
834 | 蚌埠 | 固镇 | 10千伏 | 任工08线 | 6637.89 | 0 | 红色
835 | 蚌埠 | 固镇 | 10千伏 | 湖沟街道05线 | 5001.15 | 0 | 红色
836 | 蚌埠 | 固镇 | 10千伏 | 魏庙07线 | 6092.31 | 0 | 红色
837 | 蚌埠 | 固镇 | 10千伏 | 浍北09线 | 5001.15 | 0 | 红色
838 | 蚌埠 | 固镇 | 10千伏 | 瓦疃04线 | 4819.29 | 0 | 红色
839 | 蚌埠 | 固镇 | 10千伏 | 香山06线 | 9093 | 0 | 红色
840 | 蚌埠 | 固镇 | 10千伏 | 窑厂09线 | 6637.89 | 5450.146 | 黄色
841 | 蚌埠 | 固镇 | 10千伏 | 工业园11线 | 9093 | 7274.4 | 黄色
842 | 蚌埠 | 固镇 | 10千伏 | 仁和集13线 | 7638.12 | 6407.636 | 黄色
843 | 蚌埠 | 固镇 | 10千伏 | 园艺场15线 | 5819.52 | 5077.796 | 黄色
844 | 蚌埠 | 固镇 | 10千伏 | 干校17线 | 7638.12 | 6262.366 | 黄色
845 | 蚌埠 | 固镇 | 10千伏 | 良种场04线 | 5819.52 | 4553.466 | 黄色
846 | 蚌埠 | 固镇 | 10千伏 | 韦店06线 | 5819.52 | 5072.64 | 黄色
847 | 蚌埠 | 固镇 | 10千伏 | 湖洼08线 | 5819.52 | 5078.366 | 黄色
848 | 蚌埠 | 固镇 | 10千伏 | 工业园10线 | 9093 | 7274.4 | 黄色
849 | 蚌埠 | 固镇 | 10千伏 | 大闸12线 | 5819.52 | 4440.151 | 黄色
850 | 蚌埠 | 固镇 | 10千伏 | 北路03线 | 5819.52 | 4877.94 | 黄色
851 | 蚌埠 | 固镇 | 10千伏 | 刘集街道05线 | 6637.89 | 5000 | 黄色
852 | 蚌埠 | 固镇 | 10千伏 | 董庙07线 | 6637.89 | 957.784 | 黄色
853 | 蚌埠 | 固镇 | 10千伏 | 梁桥04线 | 6637.89 | 5000 | 黄色
854 | 蚌埠 | 固镇 | 10千伏 | 谷堆湖06线 | 5819.52 | 3890 | 黄色
855 | 蚌埠 | 固镇 | 10千伏 | 西路08线 | 6637.89 | 3890 | 黄色
856 | 蚌埠 | 固镇 | 10千伏 | 刘园03线 | 5819.52 | 3136.921 | 黄色
857 | 蚌埠 | 固镇 | 10千伏 | 石洪05线 | 5819.52 | 3680 | 绿色
858 | 蚌埠 | 固镇 | 10千伏 | 石湖街道07线 | 6637.89 | 3680 | 绿色
859 | 蚌埠 | 固镇 | 10千伏 | 马田04线 | 6637.89 | 5393.822 | 绿色
860 | 蚌埠 | 固镇 | 10千伏 | 马场06线 | 6637.89 | 4873.207 | 绿色
861 | 蚌埠 | 固镇 | 10千伏 | 渡口03线 | 5001.15 | 4063.002 | 黄色
862 | 蚌埠 | 固镇 | 10千伏 | 夹河07线 | 5819.52 | 4450 | 黄色
863 | 蚌埠 | 固镇 | 10千伏 | 九湾街道11线 | 5819.52 | 4415.382 | 黄色
864 | 蚌埠 | 固镇 | 10千伏 | 新集03线 | 5819.52 | 0 | 红色
865 | 蚌埠 | 固镇 | 10千伏 | 大桥05线 | 5819.52 | 0 | 红色
866 | 蚌埠 | 固镇 | 10千伏 | 余王07线 | 5819.52 | 0 | 红色
867 | 蚌埠 | 固镇 | 10千伏 | 庙白I线03线 | 10911.6 | 0 | 红色
868 | 蚌埠 | 固镇 | 10千伏 | 庙安I线05线 | 10911.6 | 0 | 红色
869 | 蚌埠 | 固镇 | 10千伏 | 庙香I线07线 | 10911.6 | 0 | 红色
870 | 蚌埠 | 固镇 | 10千伏 | 庙湖I线09线 | 10911.6 | 0 | 红色
871 | 蚌埠 | 固镇 | 10千伏 | 庙棚I线11线 | 10911.6 | 0 | 红色
872 | 蚌埠 | 固镇 | 10千伏 | 庙汉13线 | 9093 | 0 | 红色
873 | 蚌埠 | 固镇 | 10千伏 | 庙碧12线 | 10911.6 | 0 | 红色
874 | 蚌埠 | 固镇 | 10千伏 | 庙尚14线 | 10911.6 | 0 | 红色
875 | 蚌埠 | 固镇 | 10千伏 | 黄桥05线 | 9093 | 8819.4 | 绿色
876 | 蚌埠 | 固镇 | 10千伏 | 黄雅07线 | 9093 | 8019 | 绿色
877 | 蚌埠 | 固镇 | 10千伏 | 黄光12线 | 10911.6 | 8894.28 | 绿色
878 | 蚌埠 | 固镇 | 10千伏 | 黄大14线 | 9093 | 7304.2 | 绿色
879 | 蚌埠 | 固镇 | 10千伏 | 黄皇16线 | 9093 | 7233.96 | 绿色
880 | 蚌埠 | 固镇 | 10千伏 | 瓦街03线 | 9093 | 5630 | 绿色
881 | 蚌埠 | 固镇 | 10千伏 | 瓦薛05线 | 5819.52 | 3573.874 | 黄色
882 | 蚌埠 | 固镇 | 10千伏 | 瓦香07线 | 5819.52 | 3086.974 | 黄色
883 | 蚌埠 | 固镇 | 10千伏 | 瓦桂04线 | 9093 | 5210 | 绿色
884 | 蚌埠 | 固镇 | 10千伏 | 瓦湖06线 | 9093 | 5210 | 绿色
885 | 蚌埠 | 固镇 | 10千伏 | 大闸03线 | 9093 | 7911.096 | 绿色
886 | 蚌埠 | 固镇 | 10千伏 | 浍河路04线 | 9093 | 7947.624 | 绿色
887 | 蚌埠 | 固镇 | 10千伏 | 垓下05线 | 9093 | 8894.872 | 绿色
888 | 蚌埠 | 固镇 | 10千伏 | 谷阳路11线 | 9093 | 8437.972 | 绿色
889 | 蚌埠 | 固镇 | 10千伏 | 汉兴路18线 | 9093 | 7981.072 | 绿色
890 | 蚌埠 | 固镇 | 10千伏 | 黄园路19线 | 9093 | 7274.4 | 绿色
891 | 蚌埠 | 固镇 | 10千伏 | 固欣I线20线 | 9093 | 7274.4 | 绿色
892 | 蚌埠 | 固镇 | 10千伏 | 创业园06线 | 9093 | 7524.172 | 黄色
893 | 蚌埠 | 固镇 | 10千伏 | 宋店07线 | 6910.68 | 5219.164 | 黄色
894 | 蚌埠 | 固镇 | 10千伏 | 固沱08线 | 5001.15 | 1556.283 | 黄色
895 | 蚌埠 | 固镇 | 10千伏 | 固宋10线 | 9093 | 3409.712 | 黄色
896 | 蚌埠 | 固镇 | 10千伏 | 浍河东路13线 | 7638.12 | 7627.404 | 黄色
897 | 蚌埠 | 固镇 | 10千伏 | 朝阳路22线 | 9093 | 8066.36 | 黄色
898 | 蚌埠 | 固镇 | 10千伏 | 固欣II线23线 | 9093 | 7061.028 | 黄色
899 | 蚌埠 | 固镇 | 10千伏 | 工南05线 | 6637.89 | 4642.512 | 黄色
900 | 蚌埠 | 固镇 | 10千伏 | 华玻07线 | 6637.89 | 7186.512 | 绿色
901 | 蚌埠 | 固镇 | 10千伏 | 经二09线 | 9093 | 6751.4 | 绿色
902 | 蚌埠 | 固镇 | 10千伏 | 伊诺华12线 | 6637.89 | 5723.712 | 绿色
903 | 蚌埠 | 固镇 | 10千伏 | 楼澥04线 | 9093 | 7274.4 | 绿色
904 | 蚌埠 | 固镇 | 10千伏 | 楼经06线 | 10911.6 | 9051.944 | 绿色
905 | 蚌埠 | 固镇 | 10千伏 | 楼谷08线 | 10911.6 | 9977.448 | 绿色
906 | 蚌埠 | 固镇 | 10千伏 | 楼底13线 | 10911.6 | 8908.876 | 绿色
907 | 蚌埠 | 固镇 | 10千伏 | 楼窑14线 | 10911.6 | 8762.764 | 绿色
908 | 蚌埠 | 固镇 | 10千伏 | 楼水15线 | 6328.728 | 4221.8424 | 绿色
909 | 蚌埠 | 固镇 | 10千伏 | 汉浍03线 | 9093 | 0 | 红色
910 | 蚌埠 | 固镇 | 10千伏 | 汉胜05线 | 9093 | 0 | 红色
911 | 蚌埠 | 固镇 | 10千伏 | 汉浍07线 | 9093 | 0 | 红色
912 | 蚌埠 | 固镇 | 10千伏 | 汉黄09线 | 9093 | 0 | 红色
913 | 蚌埠 | 固镇 | 10千伏 | 汉徐11线 | 9093 | 0 | 红色
914 | 蚌埠 | 固镇 | 10千伏 | 汉东13线 | 9093 | 0 | 红色
915 | 蚌埠 | 固镇 | 10千伏 | 汉汽15线 | 9093 | 0 | 红色
916 | 蚌埠 | 固镇 | 10千伏 | 汉楚17线 | 10911.6 | 0 | 红色
917 | 蚌埠 | 固镇 | 10千伏 | 汉恒19线 | 10911.6 | 0 | 红色
918 | 蚌埠 | 固镇 | 10千伏 | 汉湖21线 | 9093 | 0 | 红色
919 | 蚌埠 | 固镇 | 10千伏 | 汉新23线 | 9093 | 0 | 红色
920 | 蚌埠 | 固镇 | 10千伏 | 汉刘25线 | 9093 | 0 | 红色
921 | 蚌埠 | 固镇 | 10千伏 | 汉学06线 | 9093 | 7274.4 | 黄色
922 | 蚌埠 | 固镇 | 10千伏 | 汉殷08线 | 9093 | 7274.4 | 黄色
923 | 蚌埠 | 固镇 | 10千伏 | 汉恒10线 | 10911.6 | 8729.28 | 黄色
924 | 蚌埠 | 固镇 | 10千伏 | 汉庙12线 | 9093 | 7274.4 | 黄色
925 | 蚌埠 | 固镇 | 10千伏 | 汉翠14线 | 9093 | 7583.352 | 黄色
926 | 蚌埠 | 固镇 | 10千伏 | 汉蒋18线 | 9093 | 7013.905 | 黄色
927 | 蚌埠 | 固镇 | 10千伏 | 汉碧20线 | 10911.6 | 8949.168 | 黄色
928 | 蚌埠 | 固镇 | 10千伏 | 汉连22线 | 9093 | 7609.5 | 黄色
929 | 蚌埠 | 固镇 | 10千伏 | 汉文24线 | 10911.6 | 8801.724 | 黄色
930 | 蚌埠 | 固镇 | 10千伏 | 汉谷28线 | 9093 | 8854.644 | 黄色
931 | 蚌埠 | 固镇 | 10千伏 | 孟高03线 | 5819.52 | 5385.051 | 黄色
932 | 蚌埠 | 固镇 | 10千伏 | 孟陶05线 | 6637.89 | 5500 | 黄色
933 | 蚌埠 | 固镇 | 10千伏 | 孟园07线 | 10911.6 | 5500 | 黄色
934 | 蚌埠 | 固镇 | 10千伏 | 孟王09线 | 10911.6 | 5500 | 黄色
935 | 蚌埠 | 固镇 | 10千伏 | 孟工11线 | 10911.6 | 5500 | 黄色
936 | 蚌埠 | 固镇 | 10千伏 | 孟磨04线 | 9093 | 7274.4 | 黄色
937 | 蚌埠 | 固镇 | 10千伏 | 孟梨06线 | 9093 | 7274.4 | 黄色
938 | 蚌埠 | 固镇 | 10千伏 | 孟工10线 | 10911.6 | 8840.28 | 黄色
939 | 蚌埠 | 固镇 | 10千伏 | 张唐05线 | 9093 | 7274.4 | 绿色
940 | 蚌埠 | 固镇 | 10千伏 | 张石07线 | 9093 | 7814.017 | 绿色
941 | 蚌埠 | 固镇 | 10千伏 | 张朝09线 | 9093 | 8103.087 | 绿色
942 | 蚌埠 | 固镇 | 10千伏 | 张北11线 | 9093 | 7274.4 | 绿色
943 | 蚌埠 | 固镇 | 10千伏 | 张刘13线 | 9093 | 5908.182 | 黄色
944 | 蚌埠 | 固镇 | 10千伏 | 张王08线 | 6092.31 | 0 | 红色
945 | 蚌埠 | 固镇 | 10千伏 | 张汉10线 | 9093 | 0 | 红色
946 | 蚌埠 | 固镇 | 10千伏 | 张城12线 | 9093 | 0 | 红色
947 | 蚌埠 | 固镇 | 10千伏 | 张陈14线 | 5819.52 | 0 | 红色
948 | 蚌埠 | 怀远 | 10千伏 | 包集03线 | 6656.076 | 0 | 红色
949 | 蚌埠 | 怀远 | 10千伏 | 潘圩04线 | 6656.076 | 0 | 红色
950 | 蚌埠 | 怀远 | 10千伏 | 王圩06线 | 6656.076 | 0 | 红色
951 | 蚌埠 | 怀远 | 10千伏 | 高庄07线 | 6656.076 | 0 | 红色
952 | 蚌埠 | 怀远 | 10千伏 | 卞榴05线 | 9147.558 | 2400 | 黄色
953 | 蚌埠 | 怀远 | 10千伏 | 卞苏06线 | 6656.076 | 2400 | 黄色
954 | 蚌埠 | 怀远 | 10千伏 | 卞世07线 | 9147.558 | 2400 | 黄色
955 | 蚌埠 | 怀远 | 10千伏 | 卞名09线 | 9147.558 | 2400 | 黄色
956 | 蚌埠 | 怀远 | 10千伏 | 卞榴11线 | 9147.558 | 2400 | 黄色
957 | 蚌埠 | 怀远 | 10千伏 | 梨园03线 | 7692.678 | 0 | 红色
958 | 蚌埠 | 怀远 | 10千伏 | 街道04线 | 6656.076 | 0 | 红色
959 | 蚌埠 | 怀远 | 10千伏 | 瓦四06线 | 6656.076 | 0 | 红色
960 | 蚌埠 | 怀远 | 10千伏 | 君王07线 | 7147.098 | 0 | 红色
961 | 蚌埠 | 怀远 | 10千伏 | 城怀2#04线 | 6092.31 | 5575.3551 | 绿色
962 | 蚌埠 | 怀远 | 10千伏 | 城怀4#05线 | 6092.31 | 5044.7429 | 绿色
963 | 蚌埠 | 怀远 | 10千伏 | 城怀3#06线 | 6092.31 | 5473.3143 | 绿色
964 | 蚌埠 | 怀远 | 10千伏 | 城荆08线 | 6092.31 | 5044.7429 | 绿色
965 | 蚌埠 | 怀远 | 10千伏 | 褚高04线 | 6656.076 | 0 | 红色
966 | 蚌埠 | 怀远 | 10千伏 | 褚尤06线 | 7692.678 | 0 | 红色
967 | 蚌埠 | 怀远 | 10千伏 | 褚集08线 | 7692.678 | 0 | 红色
968 | 蚌埠 | 怀远 | 10千伏 | 褚香09线 | 7692.678 | 0 | 红色
969 | 蚌埠 | 怀远 | 10千伏 | 褚龙11线 | 7692.678 | 0 | 红色
970 | 蚌埠 | 怀远 | 10千伏 | 马路03线 | 6092.31 | 0 | 红色
971 | 蚌埠 | 怀远 | 10千伏 | 新集04线 | 6092.31 | 0 | 红色
972 | 蚌埠 | 怀远 | 10千伏 | 仁和05线 | 6092.31 | 0 | 红色
973 | 蚌埠 | 怀远 | 10千伏 | 看疃06线 | 7692.678 | 0 | 红色
974 | 蚌埠 | 怀远 | 10千伏 | 淝岭08线 | 7692.678 | 0 | 红色
975 | 蚌埠 | 怀远 | 10千伏 | 大成04线 | 7692.678 | 0 | 红色
976 | 蚌埠 | 怀远 | 10千伏 | 河溜05线 | 7692.678 | 0 | 红色
977 | 蚌埠 | 怀远 | 10千伏 | 河燕06线 | 7692.678 | 0 | 红色
978 | 蚌埠 | 怀远 | 10千伏 | 窑厂07线 | 7692.678 | 0 | 红色
979 | 蚌埠 | 怀远 | 10千伏 | 河双08线 | 7692.678 | 0 | 红色
980 | 蚌埠 | 怀远 | 10千伏 | 唐店09线 | 7692.678 | 0 | 红色
981 | 蚌埠 | 怀远 | 10千伏 | 褚沟03线 | 9820.44 | 0 | 红色
982 | 蚌埠 | 怀远 | 10千伏 | 龙亢04线 | 9820.44 | 0 | 红色
983 | 蚌埠 | 怀远 | 10千伏 | 向阳05线 | 6092.31 | 0 | 红色
984 | 蚌埠 | 怀远 | 10千伏 | 界沟07线 | 6092.31 | 0 | 红色
985 | 蚌埠 | 怀远 | 10千伏 | 农场08线 | 7692.678 | 0 | 红色
986 | 蚌埠 | 怀远 | 10千伏 | 徐圩09线 | 7692.678 | 0 | 红色
987 | 蚌埠 | 怀远 | 10千伏 | 芡中03线 | 7692.678 | 0 | 红色
988 | 蚌埠 | 怀远 | 10千伏 | 芡毅04线 | 7692.678 | 0 | 红色
989 | 蚌埠 | 怀远 | 10千伏 | 芡华06线 | 9147.558 | 0 | 红色
990 | 蚌埠 | 怀远 | 10千伏 | 芡东07线 | 6656.076 | 0 | 红色
991 | 蚌埠 | 怀远 | 10千伏 | 芡沈08线 | 9147.558 | 0 | 红色
992 | 蚌埠 | 怀远 | 10千伏 | 芡唐09线 | 9147.558 | 0 | 红色
993 | 蚌埠 | 怀远 | 10千伏 | 芡怀10线 | 7692.678 | 0 | 红色
994 | 蚌埠 | 怀远 | 10千伏 | 芡沙11线 | 7692.678 | 0 | 红色
995 | 蚌埠 | 怀远 | 10千伏 | 芡桥13线 | 7692.678 | 0 | 红色
996 | 蚌埠 | 怀远 | 10千伏 | 芡一15线 | 9147.558 | 0 | 红色
997 | 蚌埠 | 怀远 | 10千伏 | 芡龙20线 | 6092.31 | 0 | 红色
998 | 蚌埠 | 怀远 | 10千伏 | 姚山03线 | 6656.076 | 0 | 红色
999 | 蚌埠 | 怀远 | 10千伏 | 汪圩04线 | 6656.076 | 0 | 红色
1000 | 蚌埠 | 怀远 | 10千伏 | 茆塘06线 | 6656.076 | 0 | 红色
1001 | 蚌埠 | 怀远 | 10千伏 | 柳沟07线 | 6656.076 | 0 | 红色
1002 | 蚌埠 | 怀远 | 10千伏 | 兰桥04线 | 6656.076 | 0 | 红色
1003 | 蚌埠 | 怀远 | 10千伏 | 藕塘05线 | 6656.076 | 0 | 红色
1004 | 蚌埠 | 怀远 | 10千伏 | 万福06线 | 9147.558 | 0 | 红色
1005 | 蚌埠 | 怀远 | 10千伏 | 刘圩07线 | 6092.31 | 0 | 红色
1006 | 蚌埠 | 怀远 | 10千伏 | 孙刘09线 | 9147.558 | 0 | 红色
1007 | 蚌埠 | 怀远 | 10千伏 | 万万04线 | 6092.31 | 0 | 红色
1008 | 蚌埠 | 怀远 | 10千伏 | 万回05线 | 6092.31 | 0 | 红色
1009 | 蚌埠 | 怀远 | 10千伏 | 万找06线 | 6092.31 | 0 | 红色
1010 | 蚌埠 | 怀远 | 10千伏 | 万陈07线 | 6092.31 | 0 | 红色
1011 | 蚌埠 | 怀远 | 10千伏 | 万刘09线 | 6092.31 | 0 | 红色
1012 | 蚌埠 | 怀远 | 10千伏 | 魏街05线 | 6656.076 | 3310 | 黄色
1013 | 蚌埠 | 怀远 | 10千伏 | 魏姜06线 | 6656.076 | 5196.3557 | 黄色
1014 | 蚌埠 | 怀远 | 10千伏 | 魏年07线 | 6656.076 | 3310 | 黄色
1015 | 蚌埠 | 怀远 | 10千伏 | 魏方08线 | 7692.678 | 5237.4904 | 黄色
1016 | 蚌埠 | 怀远 | 10千伏 | 魏前09线 | 6656.076 | 3310 | 黄色
1017 | 蚌埠 | 怀远 | 10千伏 | 魏张10线 | 6656.076 | 3552.4247 | 黄色
1018 | 蚌埠 | 怀远 | 10千伏 | 五岔工业03线 | 6092.31 | 5687.6 | 绿色
1019 | 蚌埠 | 怀远 | 10千伏 | 五岔镇04线 | 6092.31 | 4973.3143 | 绿色
1020 | 蚌埠 | 怀远 | 10千伏 | 涡荆1#06线 | 6656.076 | 5433.5314 | 绿色
1021 | 蚌埠 | 怀远 | 10千伏 | 苏集07线 | 6092.31 | 7592.4114 | 绿色
1022 | 蚌埠 | 怀远 | 10千伏 | 涡荆2#08线 | 6656.076 | 5433.5314 | 绿色
1023 | 蚌埠 | 怀远 | 10千伏 | 孝仪03线 | 7692.678 | 6215.9814 | 黄色
1024 | 蚌埠 | 怀远 | 10千伏 | 新城04线 | 7692.678 | 6063.0345 | 黄色
1025 | 蚌埠 | 怀远 | 10千伏 | 孔津湖05线 | 7692.678 | 2826.6969 | 黄色
1026 | 蚌埠 | 怀远 | 10千伏 | 马城06线 | 7692.678 | 5928.4295 | 黄色
1027 | 蚌埠 | 怀远 | 10千伏 | 禹庙07线 | 6092.31 | 4912.0898 | 黄色
1028 | 蚌埠 | 怀远 | 10千伏 | 沿淝04线 | 5364.87 | 0 | 红色
1029 | 蚌埠 | 怀远 | 10千伏 | 燕集05线 | 6656.076 | 0 | 红色
1030 | 蚌埠 | 怀远 | 10千伏 | 团湖06线 | 6656.076 | 0 | 红色
1031 | 蚌埠 | 怀远 | 10千伏 | 燕双08线 | 5364.87 | 0 | 红色
1032 | 蚌埠 | 怀远 | 10千伏 | 燕龙10线 | 9147.558 | 0 | 红色
1033 | 蚌埠 | 怀远 | 10千伏 | 朱疃03线 | 6092.31 | 0 | 红色
1034 | 蚌埠 | 怀远 | 10千伏 | 电站04线 | 6092.31 | 0 | 红色
1035 | 蚌埠 | 怀远 | 10千伏 | 邹庙06线 | 6656.076 | 0 | 红色
1036 | 蚌埠 | 怀远 | 10千伏 | 石庙08线 | 9147.558 | 0 | 红色
1037 | 蚌埠 | 怀远 | 10千伏 | 徐西07线 | 9147.558 | 0 | 红色
1038 | 蚌埠 | 怀远 | 10千伏 | 徐南09线 | 6092.31 | 0 | 红色
1039 | 蚌埠 | 怀远 | 10千伏 | 徐韩10线 | 9147.558 | 0 | 红色
1040 | 蚌埠 | 怀远 | 10千伏 | 徐范11线 | 9147.558 | 0 | 红色
1041 | 蚌埠 | 怀远 | 10千伏 | 徐龙12线 | 9147.558 | 0 | 红色
1042 | 蚌埠 | 怀远 | 10千伏 | 马城医院03线 | 9147.558 | 7528.6188 | 黄色
1043 | 蚌埠 | 怀远 | 10千伏 | 马城医院04线 | 9147.558 | 7518.4147 | 黄色
1044 | 蚌埠 | 怀远 | 10千伏 | 马天花园05线 | 9147.558 | 7804.129 | 黄色
1045 | 蚌埠 | 怀远 | 10千伏 | 马城街道06线 | 9147.558 | 7017.7445 | 黄色
1046 | 蚌埠 | 怀远 | 10千伏 | 马城园区07线 | 7692.678 | 4749.7371 | 黄色
1047 | 蚌埠 | 市区 | 10千伏 | 马禹08线 | 7692.678 | 5307.2882 | 黄色
1048 | 蚌埠 | 怀远 | 10千伏 | 马庙09线 | 7692.678 | 6279.7371 | 黄色
1049 | 蚌埠 | 怀远 | 10千伏 | 马城园区11线 | 7692.678 | 4199.0078 | 黄色
1050 | 蚌埠 | 怀远 | 10千伏 | 常常03线 | 7147.098 | 0 | 红色
1051 | 蚌埠 | 怀远 | 10千伏 | 常易04线 | 9147.558 | 0 | 红色
1052 | 蚌埠 | 怀远 | 10千伏 | 常北05线 | 6092.31 | 0 | 红色
1053 | 蚌埠 | 怀远 | 10千伏 | 常邹06线 | 9147.558 | 0 | 红色
1054 | 蚌埠 | 怀远 | 10千伏 | 常永07线 | 6092.31 | 0 | 红色
1055 | 蚌埠 | 怀远 | 10千伏 | 常遇08线 | 9147.558 | 0 | 红色
1056 | 蚌埠 | 怀远 | 10千伏 | 常遇10线 | 9147.558 | 0 | 红色
1057 | 蚌埠 | 怀远 | 10千伏 | 常孔13线 | 6092.31 | 0 | 红色
1058 | 蚌埠 | 怀远 | 10千伏 | 常廖15线 | 6092.31 | 0 | 红色
1059 | 蚌埠 | 怀远 | 10千伏 | 古城03线 | 6656.076 | 0 | 红色
1060 | 蚌埠 | 怀远 | 10千伏 | 古潘04线 | 6656.076 | 0 | 红色
1061 | 蚌埠 | 怀远 | 10千伏 | 古张06线 | 6656.076 | 0 | 红色
1062 | 蚌埠 | 怀远 | 10千伏 | 古北07线 | 6656.076 | 0 | 红色
1063 | 蚌埠 | 怀远 | 10千伏 | 古包08线 | 9147.558 | 0 | 红色
1064 | 蚌埠 | 怀远 | 10千伏 | 古火10线 | 9147.558 | 0 | 红色
1065 | 蚌埠 | 怀远 | 10千伏 | 怀东04线 | 6656.076 | 5831.4906 | 绿色
1066 | 蚌埠 | 怀远 | 10千伏 | 怀徐05线 | 6092.31 | 0 | 红色
1067 | 蚌埠 | 怀远 | 10千伏 | 怀城1#06线 | 6092.31 | 5748.8245 | 绿色
1068 | 蚌埠 | 怀远 | 10千伏 | 怀啤07线 | 6092.31 | 0 | 红色
1069 | 蚌埠 | 怀远 | 10千伏 | 怀城2#08线 | 6092.31 | 5575.3551 | 绿色
1070 | 蚌埠 | 怀远 | 10千伏 | 怀城3#09线 | 6092.31 | 0 | 红色
1071 | 蚌埠 | 怀远 | 10千伏 | 怀城4#10线 | 9147.558 | 8344.9453 | 绿色
1072 | 蚌埠 | 怀远 | 10千伏 | 怀荆11线 | 7692.678 | 0 | 红色
1073 | 蚌埠 | 怀远 | 10千伏 | 怀体13线 | 9147.558 | 0 | 红色
1074 | 蚌埠 | 怀远 | 10千伏 | 怀山14线 | 9147.558 | 7957.1902 | 绿色
1075 | 蚌埠 | 怀远 | 10千伏 | 怀马15线 | 11093.46 | 0 | 红色
1076 | 蚌埠 | 怀远 | 10千伏 | 怀禹16线 | 9147.558 | 7742.9045 | 绿色
1077 | 蚌埠 | 怀远 | 10千伏 | 怀景18线 | 9147.558 | 7814.3331 | 绿色
1078 | 蚌埠 | 怀远 | 10千伏 | 怀禹19线 | 9147.558 | 0 | 红色
1079 | 蚌埠 | 怀远 | 10千伏 | 怀马20线 | 11093.46 | 9055.8857 | 绿色
1080 | 蚌埠 | 怀远 | 10千伏 | 怀景21线 | 9147.558 | 0 | 红色
1081 | 蚌埠 | 怀远 | 10千伏 | 荆城1#04线 | 7692.678 | 5187.9004 | 绿色
1082 | 蚌埠 | 怀远 | 10千伏 | 荆梅1#05线 | 6092.31 | 6289.6408 | 绿色
1083 | 蚌埠 | 怀远 | 10千伏 | 荆梅2#06线 | 6092.31 | 5810.049 | 绿色
1084 | 蚌埠 | 怀远 | 10千伏 | 荆双07线 | 6092.31 | 5524.3347 | 绿色
1085 | 蚌埠 | 怀远 | 10千伏 | 荆园1#08线 | 7692.678 | 7402.1861 | 绿色
1086 | 蚌埠 | 怀远 | 10千伏 | 荆榴09线 | 7692.678 | 7289.9412 | 绿色
1087 | 蚌埠 | 怀远 | 10千伏 | 荆城2#10线 | 7692.678 | 2400 | 绿色
1088 | 蚌埠 | 怀远 | 10千伏 | 荆园2#11线 | 7692.678 | 2400 | 绿色
1089 | 蚌埠 | 怀远 | 10千伏 | 荆榴12线 | 7692.678 | 2400 | 绿色
1090 | 蚌埠 | 怀远 | 10千伏 | 荆祥15线 | 6656.076 | 2400 | 绿色
1091 | 蚌埠 | 怀远 | 10千伏 | 苏园1#07线 | 7692.678 | 7361.3698 | 黄色
1092 | 蚌埠 | 怀远 | 10千伏 | 苏园2#09线 | 7692.678 | 6290.1926 | 黄色
1093 | 蚌埠 | 怀远 | 10千伏 | 苏马11线 | 7692.678 | 5859.9606 | 黄色
1094 | 蚌埠 | 怀远 | 10千伏 | 苏禹13线 | 7692.678 | 7024.1909 | 黄色
1095 | 蚌埠 | 怀远 | 10千伏 | 苏孝15线 | 7692.678 | 6167.4922 | 黄色
1096 | 蚌埠 | 怀远 | 10千伏 | 苏天17线 | 7692.678 | 6247.0869 | 黄色
1097 | 蚌埠 | 怀远 | 10千伏 | 苏华18线 | 6092.31 | 5075.3551 | 黄色
1098 | 蚌埠 | 怀远 | 10千伏 | 项龙03线 | 9820.44 | 0 | 红色
1099 | 蚌埠 | 怀远 | 10千伏 | 项场05线 | 9147.558 | 0 | 红色
1100 | 蚌埠 | 怀远 | 10千伏 | 项界06线 | 9147.558 | 0 | 红色
1101 | 蚌埠 | 怀远 | 10千伏 | 项园07线 | 9147.558 | 0 | 红色
1102 | 蚌埠 | 怀远 | 10千伏 | 项园08线 | 9147.558 | 0 | 红色
1103 | 蚌埠 | 怀远 | 10千伏 | 项科09线 | 9147.558 | 0 | 红色
1104 | 蚌埠 | 怀远 | 10千伏 | 项潘10线 | 9147.558 | 0 | 红色
1105 | 蚌埠 | 怀远 | 10千伏 | 项三11线 | 9147.558 | 0 | 红色
1106 | 蚌埠 | 怀远 | 10千伏 | 项八12线 | 9147.558 | 0 | 红色
1107 | 蚌埠 | 怀远 | 10千伏 | 榴荆03线 | 9147.558 | 8538.8229 | 绿色
1108 | 蚌埠 | 怀远 | 10千伏 | 榴荆04线 | 9147.558 | 0 | 红色
1109 | 蚌埠 | 怀远 | 10千伏 | 榴花05线 | 9147.558 | 7620.4555 | 绿色
1110 | 蚌埠 | 怀远 | 10千伏 | 榴花06线 | 9147.558 | 0 | 红色
1111 | 蚌埠 | 怀远 | 10千伏 | 榴卞07线 | 9147.558 | 8018.4147 | 绿色
1112 | 蚌埠 | 怀远 | 10千伏 | 榴卞08线 | 9147.558 | 0 | 红色
1113 | 蚌埠 | 怀远 | 10千伏 | 榴泉09线 | 9147.558 | 7040.5955 | 绿色
1114 | 蚌埠 | 怀远 | 10千伏 | 榴泉10线 | 9147.558 | 0 | 红色
1115 | 蚌埠 | 怀远 | 10千伏 | 榴泉11线 | 9147.558 | 8549.0269 | 绿色
1116 | 蚌埠 | 怀远 | 10千伏 | 榴泉12线 | 9147.558 | 0 | 红色
1117 | 蚌埠 | 怀远 | 10千伏 | 榴荆13线 | 9147.558 | 9283.7208 | 绿色
1118 | 蚌埠 | 怀远 | 10千伏 | 榴荆14线 | 9147.558 | 0 | 红色
1119 | 蚌埠 | 怀远 | 10千伏 | 榴荆15线 | 9147.558 | 8222.4963 | 绿色
1120 | 蚌埠 | 怀远 | 10千伏 | 榴荆16线 | 9147.558 | 0 | 红色
1121 | 蚌埠 | 怀远 | 10千伏 | 榴珑17线 | 11093.46 | 9096.702 | 绿色
1122 | 蚌埠 | 怀远 | 10千伏 | 榴湾21线 | 11093.46 | 9106.9061 | 绿色
1123 | 蚌埠 | 怀远 | 10千伏 | 榴职27线 | 9147.558 | 7681.68 | 绿色
1124 | 蚌埠 | 怀远 | 10千伏 | 榴星25线 | 11093.46 | 9178.3347 | 绿色
1125 | 蚌埠 | 怀远 | 10千伏 | 榴长23线 | 11093.46 | 9494.6612 | 绿色
1126 | 蚌埠 | 怀远 | 10千伏 | 榴星43线 | 11093.46 | 0 | 红色
1127 | 蚌埠 | 怀远 | 10千伏 | 榴长41线 | 11093.46 | 0 | 红色
1128 | 蚌埠 | 怀远 | 10千伏 | 榴宝29线 | 9147.558 | 7967.3943 | 绿色
1129 | 蚌埠 | 怀远 | 10千伏 | 榴珑37线 | 11093.46 | 0 | 红色
1130 | 蚌埠 | 怀远 | 10千伏 | 榴湾39线 | 11093.46 | 0 | 红色
1131 | 蚌埠 | 怀远 | 10千伏 | 赵路04线 | 9147.558 | 0 | 红色
1132 | 蚌埠 | 怀远 | 10千伏 | 赵前05线 | 9147.558 | 0 | 红色
1133 | 蚌埠 | 怀远 | 10千伏 | 赵园06线 | 9147.558 | 0 | 红色
1134 | 蚌埠 | 怀远 | 10千伏 | 赵张07线 | 9147.558 | 0 | 红色
1135 | 蚌埠 | 怀远 | 10千伏 | 赵杨08线 | 9147.558 | 0 | 红色
1136 | 蚌埠 | 怀远 | 10千伏 | 赵集09线 | 9147.558 | 0 | 红色
1137 | 蚌埠 | 怀远 | 10千伏 | 东徐04线 | 9147.558 | 7467.3943 | 黄色
1138 | 蚌埠 | 怀远 | 10千伏 | 东沙05线 | 9147.558 | 6614.517 | 黄色
1139 | 蚌埠 | 怀远 | 10千伏 | 东怀06线 | 9147.558 | 0 | 红色
1140 | 蚌埠 | 怀远 | 10千伏 | 东一07线 | 9147.558 | 0 | 红色