## 主变 (hidden)
2023年7月份亳州市公用变电站可接入容量信息明细表
序号 | 电压等级 | 变电站名称 | 主变数量 | 主变容量(MA) | 最大反向或最小正向负载(MW) | 已接入 | 已规划 | 分布式电源可接入容量(MW) | 分布式电源承载力评估等级
1 | 220kV | 谯城变 | 2 | 240 | 25.25 |  | 3.4943 | 213.7557 | -0.10521
2 |  | 赵桥变 | 2 | 360 | -106.04 |  | 10.3827 | 171.5773 | 0.29456
3 |  | 希夷变 | 2 | 360 | -114.18 |  | 1.6738 | 172.1462 | 0.31717
4 |  | 魏武变 | 2 | 360 | -15.93 |  | 5.5883 | 266.4817 | 0.04425
5 |  | 华佗变 | 2 | 360 | -57.52 |  | 0.0605 | 230.4195 | 0.15978
6 |  | 木兰变 | 2 | 360 | -4.92 |  | 3.1347 | 279.9453 | 0.013667
7 |  | 涡阳变 | 2 | 300 | -55.2 | 102.685 | 2.56 | 182.24 | 0.184
8 |  | 焦楼变 | 2 | 330 | -84.55 | 175.19 | 1.77 | 177.68 | 0.25621
9 |  | 耿皇变 | 2 | 360 | -134.31 | 71.502 | 2.01 | 151.68 | 0.37308
10 |  | 蒙城变 | 2 | 240 | -10.18 |  | 0.424 | 181.396 | 0.042417 | #REF!
11 |  | 漆园变 | 2 | 360 | -152.8 |  | 33.4802 | #REF! | 0.42444
12 |  | 乐土变 | 2 | 360 | -142.81 |  | 21.383 | 123.807 | 0.39669
13 |  | 茨淮变 | 2 | 360 | -220.55 | 119.7665 | 4.0142 | 63.4358 | 0.61264
14 |  | 夏湖变 | 2 | 360 | -263.47 | 256.2081 | 3.1941 | 21.3359 | 0.73186
15 |  | 子胥变 | 2 | 360 | -53.39 | 75.2674 | 2.3641 | 232.2459 | 0.14831
16 | 110kV | 魏岗变 | 2 | 100 | -3.3896 |  | 0.79197 | 75.8184 | 0.033896
17 |  | 桐花变 | 2 | 100 | 2.0994 |  | 0.80995 | 81.2894 | -0.020994
18 |  | 汤陵变 | 2 | 80 | 6.095 |  | 0.1672 | 69.9278 | -0.076188
19 |  | 芍花变 | 2 | 103 | 4.3941 |  | 0.10662 | 86.6875 | -0.042661
20 |  | 亳州变 | 2 | 100 | 5.2138 |  | 0 | 85.2138 | -0.052138
21 |  | 马园变 | 2 | 100 | 1.7436 |  | 0 | 81.7436 | -0.017436
22 |  | 凤尾变 | 2 | 100 | -2.5847 |  | 0 | 77.4153 | 0.025847
23 |  | 薛阁变 | 2 | 126 | 5.5243 |  | 0.059405 | 106.2649 | -0.043844
24 |  | 园艺变 | 2 | 113 | 2.4543 |  | 0 | 92.8543 | -0.02172
25 |  | 杜仲变 | 2 | 100 | 6.888 |  | 0 | 86.888 | -0.06888
26 |  | 仙翁变 | 2 | 100 | -3.4712 |  | 0 | 76.5288 | 0.034712
27 |  | 观堂变 | 2 | 100 | -2.5661 |  | 0.03025 | 77.4037 | 0.025661
28 |  | 张河变 | 2 | 100 | -3.353 |  | 0 | 76.647 | 0.03353
29 |  | 大杨变 | 2 | 100 | -9.7654 |  | 0.60542 | 69.6292 | 0.097654
30 |  | 立德变 | 2 | 100 | -14.8874 |  | 0.3861 | 64.7265 | 0.14887
31 |  | 双沟变 | 2 | 100 | -14.3969 |  | 1.7719 | 63.8312 | 0.14397
32 |  | 范集变 | 2 | 100 | -34.78 | 18.524 | 9.478 | 35.742 | 0.3478
33 |  | 楚村变 | 2 | 100 | -67.82 | 5.4933 | 2.648 | 9.532 | 0.6782
34 |  | 庄周变 | 2 | 100 | -1.06 | 0 | 0 | 78.94 | 0.0106
35 |  | 政通变 | 2 | 100 | -15.81 | 0.154 | 0.424 | 63.766 | 0.1581
36 |  | 望月变 | 2 | 90 | -46.76 | 0 | 0 | 25.24 | 0.51956
37 |  | 老集变 | 1 | 50 | -13.94 | 13.6614 | 6.585 | 19.475 | 0.2788
38 |  | 三官变 | 2 | 100 | 13.12 | 0.28377 | 0.031 | 93.089 | -0.1312
39 |  | 岳坊变 | 2 | 100 | -11.04 | 16.3329 | 9.185 | 59.775 | 0.1104
40 |  | 阚疃变 | 1 | 31.5 | -33.14 | 13.7419 | 0 | -7.94 | 1.0521
41 |  | 利辛变 | 2 | 90 | -3.55 | 42.7766 | 3.7424 | 64.7076 | 0.039444
42 |  | 孙集变 | 2 | 100 | -79.39 | 70.7477 | 0.30799 | 0.30201 | 0.7939
43 |  | 文州变 | 2 | 100 | 15.62 | 10.2132 | 0.45887 | 95.1611 | -0.1562
44 |  | 凤凰城变 | 2 | 100 | 8.64 | 40.9345 | 0.2464 | 88.3936 | -0.0864
45 |  | 高堂变 | 2 | 100 | -63.6 | 117.0742 | 0.74695 | 15.6531 | 0.636
46 |  | 于寨变 | 2 | 100 | -2.43 | 23.2474 | 4.1703 | 73.3997 | 0.0243
47 |  | 华都变 | 2 | 100 | 9.77 | 0.02731 | 0 | 89.77 | -0.0977
48 |  | 乐行变 | 3 | 150 | -26.98 | 30.48 | 0.2312 | 92.7888 | 0.17987
49 |  | 城南变 | 2 | 90 | 8.97 | 0.891 | 0 | 80.97 | -0.099667
50 |  | 涡北变 | 2 | 90 | 4.4 | 21.185 | 0.09558 | 76.3044 | -0.048889
51 |  | 太清变 | 2 | 100 | -2.6 | 6.833 | 0.26946 | 77.1305 | 0.026
52 |  | 公吉寺变 | 2 | 100 | -64.45 | 42.393 | 0.48818 | 15.0618 | 0.6445
53 |  | 蒙关变 | 2 | 100 | -11.47 | 38.334 | 1.3835 | 67.1465 | 0.1147
54 |  | 110kV高炉变 | 2 | 100 | -34.9 | 58.804 | 0 | 45.1 | 0.349
55 | 35kV | 古城变 | 2 | 40 | -14.347 |  | 1.4805 | 16.1726 | 0.35867
56 |  | 十河变 | 2 | 30 | -10.05 |  | 0.88365 | 13.0663 | 0.335
57 |  | 王楼变 | 2 | 30 | -9.5248 |  | 0.5448 | 13.9304 | 0.31749
58 |  | 五马变 | 2 | 40 | -9.4334 |  | 1.0409 | 21.5256 | 0.23584
59 |  | 西郊变 | 2 | 30 | -5.6148 |  | 0 | 18.3852 | 0.18716
60 |  | 张集变 | 2 | 20 | -2.2392 |  | 0.044 | 13.7168 | 0.11196
61 |  | 张苇变 | 2 | 40 | -10.49 |  | 0 | 21.51 | 0.26225
62 |  | 大寺变 | 2 | 20 | -3.322 |  | 0.43654 | 12.2415 | 0.1661
63 |  | 宋庄变 | 2 | 40 | -18.6586 |  | 4.1024 | 9.2391 | 0.46646
64 |  | 颜集变 | 2 | 30 | -6.044 |  | 0.81705 | 17.1389 | 0.20147
65 |  | 张沃变 | 2 | 30 | -3.832 |  | 0.70809 | 19.4599 | 0.12773
66 |  | 标里变 | 2 | 30 | -10.57 | 19.6586 | 1.2513 | 12.1787 | 0.35233
67 |  | 城东变 | 2 | 20 | -1.51 | 8.628 | 0.35882 | 14.1312 | 0.0755
68 |  | 城西变 | 2 | 20 | -0.02 | 1.9478 | 0 | 15.98 | 0.001
69 |  | 高公变 | 2 | 12.6 | -2.99 | 6.2885 | 0 | 7.09 | 0.2373
70 |  | 高炉变 | 2 | 20 | -3.07 | 12.833 | 0.03618 | 12.8938 | 0.1535
71 |  | 郭寨变 | 2 | 30 | -17.41 | 17.5931 | 0.3996 | 6.1904 | 0.58033
72 |  | 龙山变 | 2 | 20 | -9.95 | 15.0158 | 0.22464 | 5.8254 | 0.4975
73 |  | 牌坊变 | 2 | 20 | -14.41 | 18.838 | 0.05778 | 1.5322 | 0.7205
74 |  | 青疃变 | 2 | 30 | -4.42 | 12.93 | 0.17874 | 19.4013 | 0.14733
75 |  | 顺河变 | 2 | 30 | -28.44 | 44.11 | 0 | -4.44 | 0.948
76 |  | 大曹变 | 2 | 30 | -5.36 | 12.19 | 0.22302 | 18.417 | 0.17867
77 |  | 王桥变 | 3 | 26.3 | -6.57 | 27.243 | 0.24464 | 14.2254 | 0.24981
78 |  | 王窑变 | 2 | 16.3 | -5.75 | 10.63 | 0.4023 | 6.8877 | 0.35276
79 |  | 丹城变 | 2 | 28 | -24.14 | 8.43 | 0.23598 | -1.976 | 0.86214
80 |  | 店集变 | 2 | 20 | -4.9 | 8.6 | 0 | 11.1 | 0.245
81 |  | 义门变 | 2 | 30 | -7.48 | 15.934 | 0.06156 | 16.4584 | 0.24933
82 |  | 石弓变 | 2 | 20 | -4.2 | 8.68 | 0.3159 | 11.4841 | 0.21
83 |  | 临湖变 | 2 | 30 | -6.9 | 13.14 | 0 | 17.1 | 0.23
84 |  | 陈大变 | 2 | 30 | -5.01 | 6.25 | 0.03618 | 18.9538 | 0.167
85 |  | 江集变 | 2 | 20 | -11.86 | 19.5323 | 0 | 4.14 | 0.593
86 |  | 张村变 | 2 | 40 | -16.5 | 24.1702 | 0.07712 | 15.4229 | 0.4125
87 |  | 汝集变 | 2 | 16.3 | -11.8 | 28.529 | 0.0841 | 1.1559 | 0.72393
88 |  | 潘楼变 | 2 | 14.3 | -3.69 | 5.9322 | 0.099 | 7.651 | 0.25804
89 |  | 巩店变 | 2 | 18 | -11.34 | 19.6688 | 0 | 3.06 | 0.63
90 |  | 马店变 | 2 | 20 | -8.56 | 14.4677 | 0.21969 | 7.2203 | 0.428
91 |  | 旧城变 | 2 | 18 | -14.77 | 23.9273 | 0.2052 | -0.5752 | 0.82056
92 |  | 新张集变 | 2 | 30 | -14.76 | 27.5934 | 0.2237 | 9.0163 | 0.492
93 |  | 望疃变 | 2 | 40 | -12.32 | 25.7989 | 0.16943 | 19.5106 | 0.308
94 |  | 王市变 | 2 | 20 | -6.12 | 11.7502 | 0 | 9.88 | 0.306
95 |  | 王人变 | 2 | 40 | -10.68 | 19.3002 | 0.05636 | 21.2636 | 0.267
96 |  | 胡集变 | 2 | 20 | -8.78 | 21.7658 | 0 | 7.22 | 0.439
97 |  | 中疃变 | 2 | 20 | -11.57 | 21.541 | 0.90607 | 3.5239 | 0.5785
98 |  | 永兴变 | 2 | 20 | -10.78 | 23.5283 | 0.60649 | 4.6135 | 0.539
99 |  | 大李集变 | 2 | 40 | -9.6 | 16.4859 | 0.14589 | 22.2541 | 0.24
100 |  | 纪王场变 | 2 | 40 | -13.2 | 21.9881 | 0.187 | 18.613 | 0.33
101 |  | 程家集变 | 2 | 40 | -7.73 | 13.8888 | 0.04811 | 24.2219 | 0.19325
102 |  | 板桥变 |  | 30 | -5.28 | 5.9553 | 3.405 | 15.315 | 0.176
103 |  | 郭集变 |  | 30 | -11.1 | 4.4747 | 2.245 | 10.655 | 0.37
104 |  | 乐土变 |  | 30 | -11.17 | 6.9981 | 3.205 | 9.625 | 0.37233
105 |  | 庄周变 |  | 36 | 3.85 | 0 | 0 | 32.65 | -0.10694
106 |  | 立仓变 |  | 16.3 | -12.86 | 3.8601 | 1.643 | -1.463 | 0.78896
107 |  | 柳林变 |  | 16.3 | -10.68 | 3.4217 | 1.167 | 1.193 | 0.65521
108 |  | 玖隆变 |  | 32 | -4.98 | 0 | 0 | 20.62 | 0.15563
109 |  | 三义变 |  | 30 | -7.16 | 2.35 | 1.87 | 14.97 | 0.23867
110 |  | 双涧变 |  | 16.3 | -3.27 | 4.1333 | 1.854 | 7.916 | 0.20061
111 |  | 坛城变 |  | 20 | -9.31 | 7.3017 | 3.61 | 3.08 | 0.4655
112 |  | 岳坊变 |  | 25 | -10.41 | 7.2032 | 3.814 | 5.776 | 0.4164
113 |  | 香山变 |  | 30 | -11.77 | 7.8413 | 3.294 | 8.936 | 0.39233
114 |  | 小涧变 |  | 30 | -14.15 | 11.1713 | 4.589 | 5.261 | 0.47167
115 |  | 辛集变 |  | 40 | -10.87 | 15.1568 | 5.877 | 15.253 | 0.27175
116 |  | 梦蝶变 |  | 40 | 0.21 | 0 | 0 | 32.21 | -0.00525
117 |  | 马集变 |  | 40 | -10.66 | 11.3941 | 6.419 | 14.921 | 0.2665
118 |  | 许疃变 |  | 26.3 | -15.35 | 5.8361 | 3.143 | 2.547 | 0.58365
119 |  | 罗集变 |  | 20 | -13.81 | 0.82246 | 0.309 | 1.881 | 0.6905
120 |  | 王集变 |  | 40 | -10.48 | 7.304 | 3.684 | 17.836 | 0.262
[8 empty] | 0 | J=G/F

## 地区主变
国网蚌埠供电公司2024年2季度公用变电站分布式电源可接入容量信息公示表
序号 | 地市 | 县/区 | 电压等级 | 变电站名称 | 主变名称 | 可接入容量（兆伏安） | 分布式电源承载力评估等级
1 | 蚌埠 | 市区 | 220千伏 | 蚌埠变 | #2主变 | 26.0911 | 绿色
2 | 蚌埠 | 市区 | 220千伏 | 蚌埠变 | #3主变 | 38.6272 | 绿色
3 | 蚌埠 | 市区 | 220千伏 | 陈桥变 | #1主变 | 10.8743 | 绿色
4 | 蚌埠 | 市区 | 220千伏 | 陈桥变 | #2主变 | 20.3107 | 绿色
5 | 蚌埠 | 市区 | 220千伏 | 戴湖变 | #1主变 | 24.1318 | 绿色
6 | 蚌埠 | 市区 | 220千伏 | 戴湖变 | #2主变 | 28.2595 | 绿色
7 | 蚌埠 | 市区 | 220千伏 | 高湖变 | #1主变 | 14.5705 | 绿色
8 | 蚌埠 | 市区 | 220千伏 | 高湖变 | #2主变 | 41.6087 | 绿色
9 | 蚌埠 | 市区 | 220千伏 | 秦集变 | #1主变 | 41.6034 | 绿色
10 | 蚌埠 | 市区 | 220千伏 | 秦集变 | #2主变 | 28.4196 | 绿色
11 | 蚌埠 | 市区 | 220千伏 | 肖巷变 | #1主变 | 62.91 | 绿色
12 | 蚌埠 | 市区 | 220千伏 | 肖巷变 | #2主变 | 82.9403 | 绿色
13 | 蚌埠 | 市区 | 220千伏 | 星河变 | #1主变 | 4.1413 | 绿色
14 | 蚌埠 | 市区 | 220千伏 | 星河变 | #2主变 | 14.1438 | 绿色
15 | 蚌埠 | 市区 | 220千伏 | 燕山变 | #1主变 | 15.0068 | 黄色
16 | 蚌埠 | 市区 | 220千伏 | 燕山变 | #2主变 | 11.591 | 绿色
17 | 蚌埠 | 怀远 | 220千伏 | 圣泉变 | #1主变 | 18 | 黄色
18 | 蚌埠 | 怀远 | 220千伏 | 圣泉变 | #2主变 | 0 | 红色
19 | 蚌埠 | 怀远 | 220千伏 | 涂山变 | #1主变 | 0 | 红色
20 | 蚌埠 | 怀远 | 220千伏 | 涂山变 | #2主变 | 0 | 红色
21 | 蚌埠 | 凤阳 | 220千伏 | 凤阳变 | #1主变 | 10.1675 | 黄色
22 | 蚌埠 | 凤阳 | 220千伏 | 凤阳变 | #2主变 | 15.0063 | 黄色
23 | 蚌埠 | 凤阳 | 220千伏 | 官塘变 | #1主变 | 26.9251 | 绿色
24 | 蚌埠 | 凤阳 | 220千伏 | 官塘变 | #2主变 | 0 | 红色
25 | 蚌埠 | 凤阳 | 220千伏 | 濠州变 | #1主变 | 8.3627 | 黄色
26 | 蚌埠 | 凤阳 | 220千伏 | 濠州变 | #2主变 | 5.9543 | 绿色
27 | 蚌埠 | 凤阳 | 220千伏 | 洪武变 | #1主变 | 41.0569 | 黄色
28 | 蚌埠 | 凤阳 | 220千伏 | 洪武变 | #2主变 | 22.253 | 黄色
29 | 蚌埠 | 固镇 | 220千伏 | 垓下变 | #1主变 | 18 | 黄色
30 | 蚌埠 | 固镇 | 220千伏 | 垓下变 | #2主变 | 17.9923 | 黄色
31 | 蚌埠 | 固镇 | 220千伏 | 蒋南变 | #1主变 | 0 | 红色
32 | 蚌埠 | 固镇 | 220千伏 | 蒋南变 | #2主变 | 18 | 黄色
33 | 蚌埠 | 五河 | 220千伏 | 柏村变 | #1主变 | 48.8052 | 绿色
34 | 蚌埠 | 五河 | 220千伏 | 柏村变 | #2主变 | 18 | 黄色
35 | 蚌埠 | 五河 | 220千伏 | 钟阳变 | #1主变 | 15 | 黄色
36 | 蚌埠 | 五河 | 220千伏 | 钟阳变 | #2主变 | 57.0369 | 绿色
37 | 蚌埠 | 市区 | 110千伏 | 蚌埠变 | #1主变 | 33.9242 | 绿色
38 | 蚌埠 | 市区 | 110千伏 | 陈郢变 | #1主变 | 28.4196 | 绿色
39 | 蚌埠 | 市区 | 110千伏 | 陈郢变 | #2主变 | 41.6034 | 绿色
40 | 蚌埠 | 市区 | 110千伏 | 工农变 | #1主变 | 28.2595 | 绿色
41 | 蚌埠 | 市区 | 110千伏 | 工农变 | #2主变 | 11.591 | 绿色
42 | 蚌埠 | 市区 | 110千伏 | 湖西变 | #1主变 | 38.6272 | 绿色
43 | 蚌埠 | 市区 | 110千伏 | 湖西变 | #2主变 | 10.8743 | 绿色
44 | 蚌埠 | 市区 | 110千伏 | 解放变 | #1主变 | 14.1438 | 绿色
45 | 蚌埠 | 市区 | 110千伏 | 解放变 | #2主变 | 4.1413 | 绿色
46 | 蚌埠 | 市区 | 110千伏 | 龙湖变 | #1主变 | 10.8743 | 绿色
47 | 蚌埠 | 市区 | 110千伏 | 龙湖变 | #2主变 | 28.2595 | 绿色
48 | 蚌埠 | 市区 | 110千伏 | 青年变 | #1主变 | 24.1318 | 绿色
49 | 蚌埠 | 市区 | 110千伏 | 青年变 | #2主变 | 24.1318 | 绿色
50 | 蚌埠 | 市区 | 110千伏 | 胜利变 | #1主变 | 28.2595 | 绿色
51 | 蚌埠 | 市区 | 110千伏 | 胜利变 | #2主变 | 28.4196 | 绿色
52 | 蚌埠 | 市区 | 110千伏 | 双墩变 | #1主变 | 4.1413 | 黄色
53 | 蚌埠 | 市区 | 110千伏 | 双墩变 | #2主变 | 4.1413 | 绿色
54 | 蚌埠 | 市区 | 110千伏 | 司马变 | #1主变 | 40.2703 | 绿色
55 | 蚌埠 | 市区 | 110千伏 | 司马变 | #2主变 | 40 | 绿色
56 | 蚌埠 | 市区 | 110千伏 | 汤和变 | #1主变 | 20.3107 | 绿色
57 | 蚌埠 | 市区 | 110千伏 | 汤和变 | #2主变 | 38.6272 | 绿色
58 | 蚌埠 | 市区 | 110千伏 | 桃园变 | #1主变 | 14.1438 | 绿色
59 | 蚌埠 | 市区 | 110千伏 | 桃园变 | #2主变 | 4.1413 | 绿色
60 | 蚌埠 | 市区 | 110千伏 | 吴郢变 | #1主变 | 41.6087 | 绿色
61 | 蚌埠 | 市区 | 110千伏 | 吴郢变 | #2主变 | 14.1438 | 绿色
62 | 蚌埠 | 市区 | 110千伏 | 西郊变 | #1主变 | 41.6034 | 绿色
63 | 蚌埠 | 市区 | 110千伏 | 西郊变 | #2主变 | 15.0068 | 黄色
64 | 蚌埠 | 市区 | 110千伏 | 迎河变 | #1主变 | 15.0068 | 黄色
65 | 蚌埠 | 市区 | 110千伏 | 迎河变 | #2主变 | 20.3107 | 绿色
66 | 蚌埠 | 市区 | 110千伏 | 禹王变 | #1主变 | 15.0068 | 黄色
67 | 蚌埠 | 市区 | 110千伏 | 禹王变 | #2主变 | 15.0068 | 黄色
68 | 蚌埠 | 市区 | 110千伏 | 长征变 | #1主变 | 28.4196 | 绿色
69 | 蚌埠 | 市区 | 110千伏 | 长征变 | #2主变 | 11.591 | 绿色
70 | 蚌埠 | 市区 | 110千伏 | 治淮变 | #1主变 | 26.0911 | 绿色
71 | 蚌埠 | 市区 | 110千伏 | 治淮变 | #2主变 | 14.1438 | 绿色
72 | 蚌埠 | 市区 | 110千伏 | 中心变 | #1主变 | 24.1318 | 绿色
73 | 蚌埠 | 市区 | 110千伏 | 中心变 | #2主变 | 20.3107 | 绿色
74 | 蚌埠 | 市区 | 110千伏 | 锥山变 | #1主变 | 54.07 | 绿色
75 | 蚌埠 | 市区 | 110千伏 | 锥山变 | #2主变 | 26.0911 | 绿色
76 | 蚌埠 | 怀远 | 110千伏 | 常春变 | #1主变 | 0 | 红色
77 | 蚌埠 | 怀远 | 110千伏 | 常春变 | #2主变 | 0 | 红色
78 | 蚌埠 | 怀远 | 110千伏 | 东庙变 | #1主变 | 0 | 红色
79 | 蚌埠 | 怀远 | 110千伏 | 东庙变 | #2主变 | 0 | 红色
80 | 蚌埠 | 怀远 | 110千伏 | 古城变 | #1主变 | 0 | 红色
81 | 蚌埠 | 怀远 | 110千伏 | 古城变 | #2主变 | 0 | 红色
82 | 蚌埠 | 怀远 | 110千伏 | 怀远变 | #1主变 | 0 | 红色
83 | 蚌埠 | 怀远 | 110千伏 | 怀远变 | #2主变 | 41.6034 | 绿色
84 | 蚌埠 | 怀远 | 110千伏 | 荆山变 | #1主变 | 18 | 黄色
85 | 蚌埠 | 怀远 | 110千伏 | 荆山变 | #2主变 | 41.6087 | 绿色
86 | 蚌埠 | 怀远 | 110千伏 | 榴城变 | #1主变 | 18 | 黄色
87 | 蚌埠 | 怀远 | 110千伏 | 榴城变 | #2主变 | 0 | 红色
88 | 蚌埠 | 怀远 | 110千伏 | 苏岗变 | #1主变 | 13.8944 | 黄色
89 | 蚌埠 | 怀远 | 110千伏 | 苏岗变 | #2主变 | 0 | 红色
90 | 蚌埠 | 怀远 | 110千伏 | 项桥变 | #1主变 | 0 | 红色
91 | 蚌埠 | 怀远 | 110千伏 | 项桥变 | #2主变 | 0 | 红色
92 | 蚌埠 | 怀远 | 110千伏 | 赵集变 | #1主变 | 0 | 红色
93 | 蚌埠 | 怀远 | 110千伏 | 赵集变 | #2主变 | 0 | 红色
94 | 蚌埠 | 凤阳 | 110千伏 | 东华变 | #1主变 | 10.1675 | 黄色
95 | 蚌埠 | 凤阳 | 110千伏 | 东华变 | #2主变 | 15.0063 | 黄色
96 | 蚌埠 | 凤阳 | 110千伏 | 欢塘变 | #1主变 | 11.591 | 黄色
97 | 蚌埠 | 凤阳 | 110千伏 | 欢塘变 | #2主变 | 0 | 红色
98 | 蚌埠 | 凤阳 | 110千伏 | 临淮变 | #1主变 | 5.9543 | 黄色
99 | 蚌埠 | 凤阳 | 110千伏 | 临淮变 | #2主变 | 5.9543 | 绿色
100 | 蚌埠 | 凤阳 | 110千伏 | 刘府变 | #1主变 | 26.9251 | 绿色
101 | 蚌埠 | 凤阳 | 110千伏 | 刘府变 | #2主变 | 10.1675 | 黄色
102 | 蚌埠 | 凤阳 | 110千伏 | 明城变 | #1主变 | 15.0063 | 黄色
103 | 蚌埠 | 凤阳 | 110千伏 | 明城变 | #2主变 | 62.91 | 绿色
104 | 蚌埠 | 凤阳 | 110千伏 | 邬岗变 | #1主变 | 26.9251 | 绿色
105 | 蚌埠 | 凤阳 | 110千伏 | 邬岗变 | #2主变 | 0 | 红色
106 | 蚌埠 | 凤阳 | 110千伏 | 邬岗变 | #3主变 | 0 | 红色
107 | 蚌埠 | 凤阳 | 110千伏 | 小岗村变 | #1主变 | 8.3627 | 黄色
108 | 蚌埠 | 固镇 | 110千伏 | 固镇变 | #1主变 | 17.9489 | 黄色
109 | 蚌埠 | 固镇 | 110千伏 | 固镇变 | #2主变 | 18 | 黄色
110 | 蚌埠 | 固镇 | 110千伏 | 汉兴变 | #1主变 | 0 | 红色
111 | 蚌埠 | 固镇 | 110千伏 | 汉兴变 | #2主变 | 17.9923 | 黄色
112 | 蚌埠 | 固镇 | 110千伏 | 楼东变 | #1主变 | 18 | 黄色
113 | 蚌埠 | 固镇 | 110千伏 | 楼东变 | #2主变 | 17.9923 | 黄色
114 | 蚌埠 | 固镇 | 110千伏 | 孟嘉变 | #1主变 | 14.5705 | 黄色
115 | 蚌埠 | 固镇 | 110千伏 | 孟嘉变 | #2主变 | 18 | 黄色
116 | 蚌埠 | 固镇 | 110千伏 | 张庄变 | #1主变 | 18 | 黄色
117 | 蚌埠 | 固镇 | 110千伏 | 张庄变 | #2主变 | 0 | 红色
118 | 蚌埠 | 五河 | 110千伏 | 创业变 | #1主变 | 57.0369 | 绿色
119 | 蚌埠 | 五河 | 110千伏 | 创业变 | #2主变 | 35.1003 | 黄色
120 | 蚌埠 | 五河 | 110千伏 | 大新变 | #1主变 | 15 | 黄色
121 | 蚌埠 | 五河 | 110千伏 | 大新变 | #2主变 | 18 | 黄色
122 | 蚌埠 | 五河 | 110千伏 | 黄桥变 | #1主变 | 15 | 黄色
123 | 蚌埠 | 五河 | 110千伏 | 黄桥变 | #2主变 | 26.5317 | 黄色
124 | 蚌埠 | 五河 | 110千伏 | 沫河变 | #1主变 | 48.8052 | 绿色
125 | 蚌埠 | 五河 | 110千伏 | 沫河变 | #2主变 | 48.8052 | 绿色
126 | 蚌埠 | 五河 | 110千伏 | 五河变 | #1主变 | 42.6914 | 绿色
127 | 蚌埠 | 五河 | 110千伏 | 五河变 | #2主变 | 57.0369 | 绿色
128 | 蚌埠 | 五河 | 110千伏 | 左台变 | #1主变 | 47.972 | 绿色
129 | 蚌埠 | 五河 | 110千伏 | 左台变 | #2主变 | 15 | 黄色
130 | 蚌埠 | 市区 | 35千伏 | 保障房变 | #1主变 | 17.342 | 绿色
131 | 蚌埠 | 市区 | 35千伏 | 保障房变 | #2主变 | 17.102 | 绿色
132 | 蚌埠 | 市区 | 35千伏 | 家博城变 | #1主变 | 15.0068 | 黄色
133 | 蚌埠 | 市区 | 35千伏 | 家博城变 | #2主变 | 17.52 | 绿色
134 | 蚌埠 | 市区 | 35千伏 | 科技园变 | #1主变 | 17.7 | 绿色
135 | 蚌埠 | 市区 | 35千伏 | 科技园变 | #2主变 | 18.55 | 绿色
136 | 蚌埠 | 市区 | 35千伏 | 通城变 | #1主变 | 14.5705 | 绿色
137 | 蚌埠 | 市区 | 35千伏 | 通城变 | #2主变 | 18.5084 | 绿色
138 | 蚌埠 | 市区 | 35千伏 | 小蚌埠变 | #1主变 | 18.4558 | 绿色
139 | 蚌埠 | 市区 | 35千伏 | 小蚌埠变 | #2主变 | 14.5705 | 绿色
140 | 蚌埠 | 市区 | 35千伏 | 星宇变 | #1主变 | 23.05 | 绿色
141 | 蚌埠 | 市区 | 35千伏 | 星宇变 | #2主变 | 26.91 | 绿色
142 | 蚌埠 | 市区 | 35千伏 | 学苑变 | #1主变 | 12.01 | 绿色
143 | 蚌埠 | 市区 | 35千伏 | 学苑变 | #2主变 | 16.61 | 绿色
144 | 蚌埠 | 市区 | 35千伏 | 义乌变 | #1主变 | 14.5705 | 绿色
145 | 蚌埠 | 市区 | 35千伏 | 义乌变 | #2主变 | 17.76 | 绿色
146 | 蚌埠 | 市区 | 35千伏 | 张公山变 | #1主变 | 15.0068 | 黄色
147 | 蚌埠 | 市区 | 35千伏 | 张公山变 | #2主变 | 18.8389 | 绿色
148 | 蚌埠 | 五河 | 35千伏 | 城北变 | #2主变 | 15 | 黄色
149 | 蚌埠 | 五河 | 35千伏 | 城北变 | #1主变 | 15 | 黄色
150 | 蚌埠 | 五河 | 35千伏 | 漴河变 | #1主变 | 7.7882 | 黄色
151 | 蚌埠 | 五河 | 35千伏 | 漴河变 | #2主变 | 12.7282 | 黄色
152 | 蚌埠 | 五河 | 35千伏 | 光彩变 | #1主变 | 19.08 | 绿色
153 | 蚌埠 | 五河 | 35千伏 | 光彩变 | #2主变 | 21.38 | 绿色
154 | 蚌埠 | 五河 | 35千伏 | 花园变 | #1主变 | 26.7481 | 绿色
155 | 蚌埠 | 五河 | 35千伏 | 花园变 | #2主变 | 14.0581 | 绿色
156 | 蚌埠 | 五河 | 35千伏 | 金沱变 | #1主变 | 12.5942 | 绿色
157 | 蚌埠 | 五河 | 35千伏 | 金沱变 | #2主变 | 9.7604 | 黄色
158 | 蚌埠 | 五河 | 35千伏 | 刘集变（五河） | #1主变 | 3.5621 | 黄色
159 | 蚌埠 | 五河 | 35千伏 | 刘集变（五河） | #2主变 | 0.70208 | 黄色
160 | 蚌埠 | 五河 | 35千伏 | 三铺变 | #1主变 | 1.3993 | 黄色
161 | 蚌埠 | 五河 | 35千伏 | 三铺变 | #2主变 | 2.5893 | 黄色
162 | 蚌埠 | 五河 | 35千伏 | 申集变 | #1主变 | 3.9558 | 黄色
163 | 蚌埠 | 五河 | 35千伏 | 申集变 | #2主变 | 1.5658 | 黄色
164 | 蚌埠 | 五河 | 35千伏 | 双庙变 | #1主变 | 4.1042 | 黄色
165 | 蚌埠 | 五河 | 35千伏 | 双庙变 | #2主变 | 4.8983 | 黄色
166 | 蚌埠 | 五河 | 35千伏 | 武桥变 | #1主变 | 3.0729 | 黄色
167 | 蚌埠 | 五河 | 35千伏 | 武桥变 | #2主变 | 6.1229 | 黄色
168 | 蚌埠 | 五河 | 35千伏 | 小溪变 | #1主变 | 6.2541 | 黄色
169 | 蚌埠 | 五河 | 35千伏 | 小溪变 | #2主变 | 6.7833 | 绿色
170 | 蚌埠 | 五河 | 35千伏 | 小圩变 | #1主变 | 5.8299 | 黄色
171 | 蚌埠 | 五河 | 35千伏 | 小圩变 | #2主变 | 4.1058 | 黄色
172 | 蚌埠 | 五河 | 35千伏 | 新集变 | #1主变 | 9.5164 | 黄色
173 | 蚌埠 | 五河 | 35千伏 | 新集变 | #2主变 | 7.3059 | 黄色
174 | 蚌埠 | 五河 | 35千伏 | 园集变 | #2主变 | 4.5844 | 黄色
175 | 蚌埠 | 五河 | 35千伏 | 园集变 | #1主变 | 2.7829 | 黄色
176 | 蚌埠 | 五河 | 35千伏 | 朱顶变 | #1主变 | 4.7162 | 黄色
177 | 蚌埠 | 五河 | 35千伏 | 朱顶变 | #2主变 | 12.8662 | 黄色
178 | 蚌埠 | 五河 | 35千伏 | 浍南变 | #1主变 | 6.6322 | 黄色
179 | 蚌埠 | 五河 | 35千伏 | 浍南变 | #2主变 | 5.1548 | 黄色
180 | 蚌埠 | 五河 | 35千伏 | 张集变 | #1主变 | 0.01401 | 黄色
181 | 蚌埠 | 五河 | 35千伏 | 张集变 | #2主变 | 0.01401 | 黄色
182 | 蚌埠 | 固镇 | 35千伏 | 瓦疃变 | #1主变 | 3.5138 | 黄色
183 | 蚌埠 | 固镇 | 35千伏 | 瓦疃变 | #2主变 | 7.6957 | 黄色
184 | 蚌埠 | 固镇 | 35千伏 | 曹老集变 | #1主变 | 14.5705 | 绿色
185 | 蚌埠 | 固镇 | 35千伏 | 曹老集变 | #2主变 | 14.5705 | 绿色
186 | 蚌埠 | 固镇 | 35千伏 | 城西变（固镇） | #1主变 | 7.7802 | 黄色
187 | 蚌埠 | 固镇 | 35千伏 | 城西变（固镇） | #2主变 | 17.0059 | 黄色
188 | 蚌埠 | 固镇 | 35千伏 | 何集变 | #1主变 | 0 | 红色
189 | 蚌埠 | 固镇 | 35千伏 | 何集变 | #2主变 | 0 | 红色
190 | 蚌埠 | 固镇 | 35千伏 | 湖沟变 | #1主变 | 0 | 红色
191 | 蚌埠 | 固镇 | 35千伏 | 湖沟变 | #2主变 | 0 | 红色
192 | 蚌埠 | 固镇 | 35千伏 | 黄庄变 | #1主变 | 10.61 | 黄色
193 | 蚌埠 | 固镇 | 35千伏 | 黄庄变 | #2主变 | 15.7629 | 黄色
194 | 蚌埠 | 固镇 | 35千伏 | 九湾变 | #1主变 | 0 | 红色
195 | 蚌埠 | 固镇 | 35千伏 | 九湾变 | #2主变 | 5.04 | 黄色
196 | 蚌埠 | 固镇 | 35千伏 | 连城变 | #1主变 | 18 | 黄色
197 | 蚌埠 | 固镇 | 35千伏 | 连城变 | #2主变 | 15.1767 | 黄色
198 | 蚌埠 | 固镇 | 35千伏 | 刘集变（固镇） | #1主变 | 2.8627 | 黄色
199 | 蚌埠 | 固镇 | 35千伏 | 刘集变（固镇） | #2主变 | 0.76273 | 黄色
200 | 蚌埠 | 固镇 | 35千伏 | 庙岗变 | #1主变 | 0 | 红色
201 | 蚌埠 | 固镇 | 35千伏 | 庙岗变 | #2主变 | 0 | 红色
202 | 蚌埠 | 固镇 | 35千伏 | 任桥变 | #1主变 | 0 | 红色
203 | 蚌埠 | 固镇 | 35千伏 | 任桥变 | #2主变 | 0 | 红色
204 | 蚌埠 | 固镇 | 35千伏 | 石湖变 | #1主变 | 0.66336 | 黄色
205 | 蚌埠 | 固镇 | 35千伏 | 石湖变 | #2主变 | 1.8534 | 黄色
206 | 蚌埠 | 固镇 | 35千伏 | 王庄变 | #1主变 | 2.6319 | 黄色
207 | 蚌埠 | 固镇 | 35千伏 | 王庄变 | #2主变 | 4.7919 | 黄色
208 | 蚌埠 | 固镇 | 35千伏 | 新马桥变 | #1主变 | 13.188 | 黄色
209 | 蚌埠 | 固镇 | 35千伏 | 新马桥变 | #2主变 | 4.293 | 黄色
210 | 蚌埠 | 固镇 | 35千伏 | 杨庙变 | #1主变 | 0 | 红色
211 | 蚌埠 | 固镇 | 35千伏 | 杨庙变 | #2主变 | 0 | 红色
212 | 蚌埠 | 固镇 | 35千伏 | 仲兴变 | #1主变 | 5.4787 | 黄色
213 | 蚌埠 | 固镇 | 35千伏 | 仲兴变 | #2主变 | 1.9884 | 黄色
214 | 蚌埠 | 固镇 | 35千伏 | 濠城变 | #1主变 | 0 | 红色
215 | 蚌埠 | 固镇 | 35千伏 | 濠城变 | #2主变 | 0 | 红色
216 | 蚌埠 | 凤阳 | 35千伏 | 城西变（凤阳） | #1主变 | 10.1675 | 黄色
217 | 蚌埠 | 凤阳 | 35千伏 | 城西变（凤阳） | #2主变 | 10.1675 | 黄色
218 | 蚌埠 | 凤阳 | 35千伏 | 大庙变 | #1主变 | 5.7651 | 黄色
219 | 蚌埠 | 凤阳 | 35千伏 | 大庙变 | #2主变 | 6.8104 | 黄色
220 | 蚌埠 | 凤阳 | 35千伏 | 光华变 | #1主变 | 5.3101 | 黄色
221 | 蚌埠 | 凤阳 | 35千伏 | 光华变 | #2主变 | 0.93012 | 黄色
222 | 蚌埠 | 凤阳 | 35千伏 | 洪山变 | #1主变 | 7.843 | 黄色
223 | 蚌埠 | 凤阳 | 35千伏 | 洪山变 | #2主变 | 0 | 红色
224 | 蚌埠 | 凤阳 | 35千伏 | 嘉靖变 | #1主变 | 7.9816 | 黄色
225 | 蚌埠 | 凤阳 | 35千伏 | 嘉靖变 | #2主变 | 3.2 | 黄色
226 | 蚌埠 | 凤阳 | 35千伏 | 九华山变 | #1主变 | 15.0063 | 黄色
227 | 蚌埠 | 凤阳 | 35千伏 | 九华山变 | #2主变 | 15.0063 | 黄色
228 | 蚌埠 | 凤阳 | 35千伏 | 老观集变 | #1主变 | 5.04 | 黄色
229 | 蚌埠 | 凤阳 | 35千伏 | 老观集变 | #2主变 | 9.7269 | 黄色
230 | 蚌埠 | 凤阳 | 35千伏 | 门台变 | #1主变 | 10.79 | 绿色
231 | 蚌埠 | 凤阳 | 35千伏 | 门台变 | #2主变 | 11.8 | 绿色
232 | 蚌埠 | 凤阳 | 35千伏 | 燃灯变 | #1主变 | 6.8339 | 黄色
233 | 蚌埠 | 凤阳 | 35千伏 | 燃灯变 | #2主变 | 3.2 | 黄色
234 | 蚌埠 | 凤阳 | 35千伏 | 泰昌变 | #1主变 | 5.56 | 黄色
235 | 蚌埠 | 凤阳 | 35千伏 | 泰昌变 | #2主变 | 15.0063 | 黄色
236 | 蚌埠 | 凤阳 | 35千伏 | 武店变 | #2主变 | 7.98 | 绿色
237 | 蚌埠 | 凤阳 | 35千伏 | 武店变 | #1主变 | 6.44 | 黄色
238 | 蚌埠 | 凤阳 | 35千伏 | 小溪河变 | #1主变 | 3.2932 | 黄色
239 | 蚌埠 | 凤阳 | 35千伏 | 小溪河变 | #2主变 | 5.7832 | 黄色
240 | 蚌埠 | 凤阳 | 35千伏 | 殷涧变 | #1主变 | 4.6339 | 黄色
241 | 蚌埠 | 凤阳 | 35千伏 | 殷涧变 | #2主变 | 5.04 | 黄色
242 | 蚌埠 | 凤阳 | 35千伏 | 周圩变 | #2主变 | 8.09 | 黄色
243 | 蚌埠 | 凤阳 | 35千伏 | 周圩变 | #1主变 | 8 | 黄色
244 | 蚌埠 | 凤阳 | 35千伏 | 总铺变 | #2主变 | 5.9543 | 黄色
245 | 蚌埠 | 凤阳 | 35千伏 | 总铺变 | #1主变 | 5.71 | 黄色
246 | 蚌埠 | 凤阳 | 35千伏 | 周圩变 | #3主变 | 8 | 黄色
247 | 蚌埠 | 凤阳 | 35千伏 | 景泰变 | #1主变 | 0 | 红色
248 | 蚌埠 | 凤阳 | 35千伏 | 景泰变 | #2主变 | 0 | 红色
249 | 蚌埠 | 凤阳 | 35千伏 | 九华山变 | #3主变 | 5.9543 | 黄色
250 | 蚌埠 | 怀远 | 35千伏 | 包集变 | #1主变 | 0 | 红色
251 | 蚌埠 | 怀远 | 35千伏 | 包集变 | #2主变 | 0 | 红色
252 | 蚌埠 | 怀远 | 35千伏 | 卞和变 | #1主变 | 20.568 | 绿色
253 | 蚌埠 | 怀远 | 35千伏 | 卞和变 | #2主变 | 16.008 | 黄色
254 | 蚌埠 | 怀远 | 35千伏 | 陈集变 | #1主变 | 0 | 红色
255 | 蚌埠 | 怀远 | 35千伏 | 陈集变 | #2主变 | 0 | 红色
256 | 蚌埠 | 怀远 | 35千伏 | 城南变 | #1主变 | 11.8203 | 绿色
257 | 蚌埠 | 怀远 | 35千伏 | 城南变 | #2主变 | 9.1203 | 绿色
258 | 蚌埠 | 怀远 | 35千伏 | 褚集变 | #1主变 | 0 | 红色
259 | 蚌埠 | 怀远 | 35千伏 | 褚集变 | #2主变 | 0 | 红色
260 | 蚌埠 | 怀远 | 35千伏 | 淝河变 | #1主变 | 0 | 红色
261 | 蚌埠 | 怀远 | 35千伏 | 淝河变 | #2主变 | 0 | 红色
262 | 蚌埠 | 怀远 | 35千伏 | 河溜变 | #1主变 | 0 | 红色
263 | 蚌埠 | 怀远 | 35千伏 | 河溜变 | #2主变 | 0 | 红色
264 | 蚌埠 | 怀远 | 35千伏 | 龙亢变 | #1主变 | 0 | 红色
265 | 蚌埠 | 怀远 | 35千伏 | 龙亢变 | #2主变 | 0 | 红色
266 | 蚌埠 | 怀远 | 35千伏 | 马城变 | #1主变 | 0 | 红色
267 | 蚌埠 | 怀远 | 35千伏 | 马城变 | #2主变 | 0 | 红色
268 | 蚌埠 | 怀远 | 35千伏 | 芡河变 | #1主变 | 0 | 红色
269 | 蚌埠 | 怀远 | 35千伏 | 芡河变 | #2主变 | 0 | 红色
270 | 蚌埠 | 怀远 | 35千伏 | 上桥变 | #1主变 | 0 | 红色
271 | 蚌埠 | 怀远 | 35千伏 | 上桥变 | #2主变 | 0 | 红色
272 | 蚌埠 | 怀远 | 35千伏 | 孙庄变 | #1主变 | 0 | 红色
273 | 蚌埠 | 怀远 | 35千伏 | 孙庄变 | #2主变 | 0 | 红色
274 | 蚌埠 | 怀远 | 35千伏 | 万福变 | #1主变 | 0 | 红色
275 | 蚌埠 | 怀远 | 35千伏 | 万福变 | #2主变 | 0 | 红色
276 | 蚌埠 | 怀远 | 35千伏 | 魏庄变 | #1主变 | 4.4352 | 黄色
277 | 蚌埠 | 怀远 | 35千伏 | 魏庄变 | #2主变 | 10.5522 | 黄色
278 | 蚌埠 | 怀远 | 35千伏 | 涡北变 | #1主变 | 5.0112 | 绿色
279 | 蚌埠 | 怀远 | 35千伏 | 涡北变 | #2主变 | 6.1812 | 绿色
280 | 蚌埠 | 怀远 | 35千伏 | 孝仪变 | #1主变 | 2.6115 | 黄色
281 | 蚌埠 | 怀远 | 35千伏 | 孝仪变 | #2主变 | 3.9015 | 黄色
282 | 蚌埠 | 怀远 | 35千伏 | 徐圩变 | #1主变 | 0 | 红色
283 | 蚌埠 | 怀远 | 35千伏 | 徐圩变 | #2主变 | 0 | 红色
284 | 蚌埠 | 怀远 | 35千伏 | 燕集变 | #1主变 | 0 | 红色
285 | 蚌埠 | 怀远 | 35千伏 | 燕集变 | #2主变 | 0 | 红色
286 | 蚌埠 | 怀远 | 35千伏 | 朱疃变 | #1主变 | 0 | 红色
287 | 蚌埠 | 怀远 | 35千伏 | 朱疃变 | #2主变 | 0 | 红色

## 市区线路
国网蚌埠供电公司2024年2季度10千伏公用线路分布式电源可接入容量信息公示表（市区）
序号 | 地市 | 县/区 | 电压等级 | 线路名称 | 可接入容量（千伏安） | 分布式电源承载力评估等级
1 | 蚌埠 | 市区 | 10千伏 | 蚌锥08线 | 6284.37 | 绿色
2 | 蚌埠 | 市区 | 10千伏 | 郢禹23线 | 6322.81 | 绿色
3 | 蚌埠 | 市区 | 10千伏 | 蚌治07线 | 5194.37 | 黄色
4 | 蚌埠 | 市区 | 10千伏 | 蚌治05线 | 6464.37 | 绿色
5 | 蚌埠 | 市区 | 10千伏 | 蚌龙03线 | 6554.37 | 绿色
6 | 蚌埠 | 市区 | 10千伏 | 蚌望14线 | 6864.37 | 绿色
7 | 蚌埠 | 市区 | 10千伏 | 蚌锥04线 | 7804.37 | 绿色
8 | 蚌埠 | 市区 | 10千伏 | 蚌治06线 | 6404.37 | 绿色
9 | 蚌埠 | 市区 | 10千伏 | 蚌锥09线 | 6504.37 | 绿色
10 | 蚌埠 | 市区 | 10千伏 | 蚌龙11线 | 6334.37 | 绿色
11 | 蚌埠 | 市区 | 10千伏 | 保康12线 | 6685.22 | 绿色
12 | 蚌埠 | 市区 | 10千伏 | 保保06线 | 6615.22 | 绿色
13 | 蚌埠 | 市区 | 10千伏 | 保汤14线 | 6397.24 | 绿色
14 | 蚌埠 | 市区 | 10千伏 | 保保08线 | 6665.22 | 绿色
15 | 蚌埠 | 市区 | 10千伏 | 保保07线 | 6625.22 | 绿色
16 | 蚌埠 | 市区 | 10千伏 | 保保10线 | 6595.22 | 绿色
17 | 蚌埠 | 市区 | 10千伏 | 保康11线 | 7105.22 | 绿色
18 | 蚌埠 | 市区 | 10千伏 | 保保05线 | 6655.22 | 绿色
19 | 蚌埠 | 市区 | 10千伏 | 保孙13线 | 6685.22 | 绿色
20 | 蚌埠 | 市区 | 10千伏 | 保保09线 | 6645.22 | 绿色
21 | 蚌埠 | 市区 | 10千伏 | 保保03线 | 6575.22 | 绿色
22 | 蚌埠 | 市区 | 10千伏 | 保保04线 | 6775.22 | 绿色
23 | 蚌埠 | 市区 | 10千伏 | 科向16线 | 6658.59 | 绿色
24 | 蚌埠 | 市区 | 10千伏 | 科向15线 | 6688.59 | 绿色
25 | 蚌埠 | 市区 | 10千伏 | 科嘉04线 | 5874.03 | 绿色
26 | 蚌埠 | 市区 | 10千伏 | 科慧10线 | 6725.22 | 绿色
27 | 蚌埠 | 市区 | 10千伏 | 科科08线 | 7085.22 | 绿色
28 | 蚌埠 | 市区 | 10千伏 | 科嘉03线 | 6064.03 | 绿色
29 | 蚌埠 | 市区 | 10千伏 | 科和12线 | 7205.22 | 绿色
30 | 蚌埠 | 市区 | 10千伏 | 科科05线 | 6545.22 | 绿色
31 | 蚌埠 | 市区 | 10千伏 | 科科06线 | 6865.22 | 绿色
32 | 蚌埠 | 市区 | 10千伏 | 科科07线 | 6315.22 | 绿色
33 | 蚌埠 | 市区 | 10千伏 | 科云09线 | 6695.22 | 绿色
34 | 蚌埠 | 市区 | 10千伏 | 科云14线 | 6565.22 | 绿色
35 | 蚌埠 | 市区 | 10千伏 | 科和11线 | 6545.22 | 绿色
36 | 蚌埠 | 市区 | 10千伏 | 星锥20线 | 8918.59 | 绿色
37 | 蚌埠 | 市区 | 10千伏 | 星传12线 | 6635.22 | 绿色
38 | 蚌埠 | 市区 | 10千伏 | 星创14线 | 14105.22 | 绿色
39 | 蚌埠 | 市区 | 10千伏 | 星传10线 | 6585.22 | 绿色
40 | 蚌埠 | 市区 | 10千伏 | 星丁16线 | 6678.59 | 绿色
41 | 蚌埠 | 市区 | 10千伏 | 湖檀03线 | 6605.22 | 绿色
42 | 蚌埠 | 市区 | 10千伏 | 湖滨23线 | 7025.22 | 绿色
43 | 蚌埠 | 市区 | 10千伏 | 湖陈25线 | 6695.22 | 绿色
44 | 蚌埠 | 市区 | 10千伏 | 湖滨21线 | 7345.22 | 绿色
45 | 蚌埠 | 市区 | 10千伏 | 湖天05线 | 7275.22 | 绿色
46 | 蚌埠 | 市区 | 10千伏 | 湖龙09线 | 7515.22 | 绿色
47 | 蚌埠 | 市区 | 10千伏 | 湖融10线 | 6838.59 | 绿色
48 | 蚌埠 | 市区 | 10千伏 | 湖龙13线 | 5770.12 | 绿色
49 | 蚌埠 | 市区 | 10千伏 | 湖兰08线 | 6738.59 | 绿色
50 | 蚌埠 | 市区 | 10千伏 | 湖环17线 | 7415.22 | 绿色
51 | 蚌埠 | 市区 | 10千伏 | 湖天07线 | 6905.22 | 绿色
52 | 蚌埠 | 市区 | 10千伏 | 汤李33线 | 7175.22 | 绿色
53 | 蚌埠 | 市区 | 10千伏 | 汤向14线 | 6535.22 | 绿色
54 | 蚌埠 | 市区 | 10千伏 | 汤向39线 | 6665.48 | 绿色
55 | 蚌埠 | 市区 | 10千伏 | 汤嘉13线 | 6545.22 | 绿色
56 | 蚌埠 | 市区 | 10千伏 | 汤海07线 | 6545.22 | 绿色
57 | 蚌埠 | 市区 | 10千伏 | 锥恒12线 | 7215.22 | 绿色
58 | 蚌埠 | 市区 | 10千伏 | 锥明04线 | 5825.22 | 黄色
59 | 蚌埠 | 市区 | 10千伏 | 锥古14线 | 7295.46 | 绿色
60 | 蚌埠 | 市区 | 10千伏 | 锥蚌08线 | 7605.22 | 绿色
61 | 蚌埠 | 市区 | 10千伏 | 锥胜16线 | 7615.22 | 绿色
62 | 蚌埠 | 市区 | 10千伏 | 锥建06线 | 6935.22 | 绿色
63 | 蚌埠 | 市区 | 10千伏 | 锥李10线 | 7579.34 | 绿色
64 | 蚌埠 | 市区 | 10千伏 | 锥蚌18线 | 8805.22 | 绿色
65 | 蚌埠 | 市区 | 10千伏 | 陈陈08线 | 5547.22 | 绿色
66 | 蚌埠 | 市区 | 10千伏 | 陈长17线 | 6795.22 | 绿色
67 | 蚌埠 | 市区 | 10千伏 | 陈陈07线 | 0 | 红色
68 | 蚌埠 | 市区 | 10千伏 | 陈云25线 | 6635.22 | 绿色
69 | 蚌埠 | 市区 | 10千伏 | 陈迎11线 | 6835.22 | 绿色
70 | 蚌埠 | 市区 | 10千伏 | 陈陈13线 | 8125.22 | 绿色
71 | 蚌埠 | 市区 | 10千伏 | 陈磐10线 | 6545.22 | 绿色
72 | 蚌埠 | 市区 | 10千伏 | 陈戴05线 | 7185.22 | 绿色
73 | 蚌埠 | 市区 | 10千伏 | 陈陈20线 | 4673.32 | 绿色
74 | 蚌埠 | 市区 | 10千伏 | 陈磐21线 | 7275.22 | 绿色
75 | 蚌埠 | 市区 | 10千伏 | 陈湖14线 | 6615.22 | 绿色
76 | 蚌埠 | 市区 | 10千伏 | 陈长18线 | 8725.22 | 绿色
77 | 蚌埠 | 市区 | 10千伏 | 陈云24线 | 6785.22 | 绿色
78 | 蚌埠 | 市区 | 10千伏 | 陈迎23线 | 5329.22 | 绿色
79 | 蚌埠 | 市区 | 10千伏 | 陈戴06线 | 7825.22 | 绿色
80 | 蚌埠 | 市区 | 10千伏 | 陈湖12线 | 6545.22 | 绿色
81 | 蚌埠 | 市区 | 10千伏 | 陈长26线 | 6545.22 | 绿色
82 | 蚌埠 | 市区 | 10千伏 | 陈东15线 | 6948.66 | 绿色
83 | 蚌埠 | 市区 | 10千伏 | 陈东22线 | 6548.1 | 绿色
84 | 蚌埠 | 市区 | 10千伏 | 陈花09线 | 6545.22 | 绿色
85 | 蚌埠 | 市区 | 10千伏 | 湖环45线 | 6545.22 | 绿色
86 | 蚌埠 | 市区 | 10千伏 | 湖凌12线 | 6805.22 | 绿色
87 | 蚌埠 | 市区 | 10千伏 | 湖亮06线 | 7245.22 | 绿色
88 | 蚌埠 | 市区 | 10千伏 | 湖龙15线 | 6665.22 | 绿色
89 | 蚌埠 | 市区 | 10千伏 | 湖陈37线 | 6865.22 | 绿色
90 | 蚌埠 | 市区 | 10千伏 | 湖龙14线 | 7365.22 | 绿色
91 | 蚌埠 | 市区 | 10千伏 | 湖悦39线 | 7495.22 | 绿色
92 | 蚌埠 | 市区 | 10千伏 | 湖融43线 | 6678.59 | 绿色
93 | 蚌埠 | 市区 | 10千伏 | 湖兰41线 | 6678.59 | 绿色
94 | 蚌埠 | 市区 | 10千伏 | 湖亮35线 | 6985.22 | 绿色
95 | 蚌埠 | 市区 | 10千伏 | 湖檀11线 | 6945.22 | 绿色
96 | 蚌埠 | 市区 | 10千伏 | 湖凌33线 | 6545.22 | 绿色
97 | 蚌埠 | 市区 | 10千伏 | 汤蚌21线 | 6585.22 | 绿色
98 | 蚌埠 | 市区 | 10千伏 | 汤蚌25线 | 6845.22 | 绿色
99 | 蚌埠 | 市区 | 10千伏 | 汤锥05线 | 7345.22 | 绿色
100 | 蚌埠 | 市区 | 10千伏 | 汤锥17线 | 6624.03 | 绿色
101 | 蚌埠 | 市区 | 10千伏 | 汤锥19线 | 7274.03 | 绿色
102 | 蚌埠 | 市区 | 10千伏 | 汤蚌23线 | 8015.22 | 绿色
103 | 蚌埠 | 市区 | 10千伏 | 汤嘉15线 | 6695.22 | 绿色
104 | 蚌埠 | 市区 | 10千伏 | 汤海09线 | 6955.22 | 绿色
105 | 蚌埠 | 市区 | 10千伏 | 迎燕04线 | 6048.59 | 黄色
106 | 蚌埠 | 市区 | 10千伏 | 迎黄41线 | 5608.59 | 黄色
107 | 蚌埠 | 市区 | 10千伏 | 迎陈45线 | 6905.22 | 绿色
108 | 蚌埠 | 市区 | 10千伏 | 迎柳12线 | 6702.96 | 绿色
109 | 蚌埠 | 市区 | 10千伏 | 迎东39线 | 7018.59 | 绿色
110 | 蚌埠 | 市区 | 10千伏 | 迎珍06线 | 7548.59 | 绿色
111 | 蚌埠 | 市区 | 10千伏 | 迎喜08线 | 6955.22 | 绿色
112 | 蚌埠 | 市区 | 10千伏 | 迎柳14线 | 6545.22 | 绿色
113 | 蚌埠 | 市区 | 10千伏 | 迎珍37线 | 6708.59 | 绿色
114 | 蚌埠 | 市区 | 10千伏 | 迎云35线 | 6545.22 | 绿色
115 | 蚌埠 | 市区 | 10千伏 | 迎西10线 | 7125.22 | 绿色
116 | 蚌埠 | 市区 | 10千伏 | 中文26线 | 6968.59 | 绿色
117 | 蚌埠 | 市区 | 10千伏 | 中龙12线 | 7265.22 | 绿色
118 | 蚌埠 | 市区 | 10千伏 | 中兰22线 | 6825.22 | 绿色
119 | 蚌埠 | 市区 | 10千伏 | 中新金20线 | 8125.22 | 绿色
120 | 蚌埠 | 市区 | 10千伏 | 中豪30线 | 7725.22 | 绿色
121 | 蚌埠 | 市区 | 10千伏 | 中沁08线 | 6695.22 | 绿色
122 | 蚌埠 | 市区 | 10千伏 | 中流10线 | 6734.03 | 绿色
123 | 蚌埠 | 市区 | 10千伏 | 中青16线 | 6885.22 | 绿色
124 | 蚌埠 | 市区 | 10千伏 | 中解14线 | 6515.22 | 绿色
125 | 蚌埠 | 市区 | 10千伏 | 中夏04线 | 7235.22 | 绿色
126 | 蚌埠 | 市区 | 10千伏 | 中青18线 | 7295.22 | 绿色
127 | 蚌埠 | 市区 | 10千伏 | 戴新金04线 | 8345.22 | 绿色
128 | 蚌埠 | 市区 | 10千伏 | 戴西03线 | 6885.22 | 绿色
129 | 蚌埠 | 市区 | 10千伏 | 戴中31线 | 6978.59 | 绿色
130 | 蚌埠 | 市区 | 10千伏 | 戴水25线 | 6988.59 | 绿色
131 | 蚌埠 | 市区 | 10千伏 | 戴锦11线 | 7015.22 | 绿色
132 | 蚌埠 | 市区 | 10千伏 | 戴瀚13线 | 7235.22 | 绿色
133 | 蚌埠 | 市区 | 10千伏 | 戴海08线 | 7595.22 | 绿色
134 | 蚌埠 | 市区 | 10千伏 | 戴陈17线 | 7155.22 | 绿色
135 | 蚌埠 | 市区 | 10千伏 | 戴水05线 | 6895.22 | 绿色
136 | 蚌埠 | 市区 | 10千伏 | 戴工26线 | 7878.59 | 绿色
137 | 蚌埠 | 市区 | 10千伏 | 戴工18线 | 7638.59 | 绿色
138 | 蚌埠 | 市区 | 10千伏 | 戴工29线 | 7218.59 | 绿色
139 | 蚌埠 | 市区 | 10千伏 | 戴陈10线 | 7655.22 | 绿色
140 | 蚌埠 | 市区 | 10千伏 | 戴中30线 | 8278.59 | 绿色
141 | 蚌埠 | 市区 | 10千伏 | 戴瀚06线 | 7435.22 | 绿色
142 | 蚌埠 | 市区 | 10千伏 | 戴工20线 | 6858.59 | 绿色
143 | 蚌埠 | 市区 | 10千伏 | 戴海15线 | 8005.22 | 绿色
144 | 蚌埠 | 市区 | 10千伏 | 戴西07线 | 6735.22 | 绿色
145 | 蚌埠 | 市区 | 10千伏 | 戴新金09线 | 9495.22 | 绿色
146 | 蚌埠 | 市区 | 10千伏 | 工戴19线 | 6995.22 | 绿色
147 | 蚌埠 | 市区 | 10千伏 | 工文15线 | 6985.22 | 绿色
148 | 蚌埠 | 市区 | 10千伏 | 工长05线 | 6935.22 | 绿色
149 | 蚌埠 | 市区 | 10千伏 | 工青07线 | 7285.22 | 绿色
150 | 蚌埠 | 市区 | 10千伏 | 工戴21线 | 6605.22 | 绿色
151 | 蚌埠 | 市区 | 10千伏 | 工戴13线 | 7475.22 | 绿色
152 | 蚌埠 | 市区 | 10千伏 | 工沁11线 | 6545.22 | 绿色
153 | 蚌埠 | 市区 | 10千伏 | 工青09线 | 8115.22 | 绿色
154 | 蚌埠 | 市区 | 10千伏 | 工文17线 | 6835.22 | 绿色
155 | 蚌埠 | 市区 | 10千伏 | 工胜03线 | 6825.22 | 绿色
156 | 蚌埠 | 市区 | 10千伏 | 青金22线 | 5754.03 | 绿色
157 | 蚌埠 | 市区 | 10千伏 | 青淮17线 | 7325.22 | 绿色
158 | 蚌埠 | 市区 | 10千伏 | 青升08线 | 7225.95 | 绿色
159 | 蚌埠 | 市区 | 10千伏 | 青工12线 | 6575.22 | 绿色
160 | 蚌埠 | 市区 | 10千伏 | 青汇03线 | 6675.22 | 绿色
161 | 蚌埠 | 市区 | 10千伏 | 青体20线 | 7005.22 | 绿色
162 | 蚌埠 | 市区 | 10千伏 | 青御06线 | 6865.22 | 绿色
163 | 蚌埠 | 市区 | 10千伏 | 青淮15线 | 6775.22 | 绿色
164 | 蚌埠 | 市区 | 10千伏 | 青金14线 | 6835.22 | 绿色
165 | 蚌埠 | 市区 | 10千伏 | 青胜19线 | 6795.22 | 绿色
166 | 蚌埠 | 市区 | 10千伏 | 青中25线 | 7415.22 | 绿色
167 | 蚌埠 | 市区 | 10千伏 | 青工21线 | 7225.22 | 绿色
168 | 蚌埠 | 市区 | 10千伏 | 青胜10线 | 7965.22 | 绿色
169 | 蚌埠 | 市区 | 10千伏 | 青香16线 | 7105.22 | 绿色
170 | 蚌埠 | 市区 | 10千伏 | 青体18线 | 7236.28 | 绿色
171 | 蚌埠 | 市区 | 10千伏 | 青中26线 | 7125.22 | 绿色
172 | 蚌埠 | 市区 | 10千伏 | 青升07线 | 6835.22 | 绿色
173 | 蚌埠 | 市区 | 10千伏 | 青天13线 | 5105.81 | 绿色
174 | 蚌埠 | 市区 | 10千伏 | 青香09线 | 7535.22 | 绿色
175 | 蚌埠 | 市区 | 10千伏 | 青治24线 | 7195.22 | 绿色
176 | 蚌埠 | 市区 | 10千伏 | 青御05线 | 6635.22 | 绿色
177 | 蚌埠 | 市区 | 10千伏 | 青解11线 | 7375.22 | 绿色
178 | 蚌埠 | 市区 | 10千伏 | 胜豪09线 | 6545.22 | 绿色
179 | 蚌埠 | 市区 | 10千伏 | 胜金05线 | 7515.22 | 绿色
180 | 蚌埠 | 市区 | 10千伏 | 胜西12线 | 6874.96 | 绿色
181 | 蚌埠 | 市区 | 10千伏 | 胜理07线 | 6655.22 | 绿色
182 | 蚌埠 | 市区 | 10千伏 | 胜西06线 | 6289.94 | 绿色
183 | 蚌埠 | 市区 | 10千伏 | 胜金04线 | 6725.22 | 绿色
184 | 蚌埠 | 市区 | 10千伏 | 胜工10线 | 7005.22 | 绿色
185 | 蚌埠 | 市区 | 10千伏 | 胜工11线 | 6905.22 | 绿色
186 | 蚌埠 | 市区 | 10千伏 | 胜体08线 | 7395.22 | 绿色
187 | 蚌埠 | 市区 | 10千伏 | 胜滨27线 | 7295.22 | 绿色
188 | 蚌埠 | 市区 | 10千伏 | 中宝21线 | 6735.22 | 绿色
189 | 蚌埠 | 市区 | 10千伏 | 中戴23线 | 6815.22 | 绿色
190 | 蚌埠 | 市区 | 10千伏 | 中体03线 | 6825.22 | 绿色
191 | 蚌埠 | 市区 | 10千伏 | 中豪19线 | 6655.22 | 绿色
192 | 蚌埠 | 市区 | 10千伏 | 中戴25线 | 7005.22 | 绿色
193 | 蚌埠 | 市区 | 10千伏 | 中体05线 | 7175.22 | 绿色
194 | 蚌埠 | 市区 | 10千伏 | 中新09线 | 7675.22 | 绿色
195 | 蚌埠 | 市区 | 10千伏 | 中山13线 | 6954.03 | 绿色
196 | 蚌埠 | 市区 | 10千伏 | 中新金17线 | 7175.22 | 绿色
197 | 蚌埠 | 市区 | 10千伏 | 中工07线 | 7675.22 | 绿色
198 | 蚌埠 | 市区 | 10千伏 | 中夏11线 | 6685.22 | 绿色
199 | 蚌埠 | 市区 | 10千伏 | 龙亮23线 | 5866.25 | 绿色
200 | 蚌埠 | 市区 | 10千伏 | 龙南17线 | 6704.03 | 绿色
201 | 蚌埠 | 市区 | 10千伏 | 龙湖15线 | 6564.03 | 绿色
202 | 蚌埠 | 市区 | 10千伏 | 龙湖16线 | 6654.03 | 绿色
203 | 蚌埠 | 市区 | 10千伏 | 龙航09线 | 7745.22 | 绿色
204 | 蚌埠 | 市区 | 10千伏 | 龙航07线 | 7145.22 | 绿色
205 | 蚌埠 | 市区 | 10千伏 | 龙湖11线 | 6765.22 | 绿色
206 | 蚌埠 | 市区 | 10千伏 | 龙红03线 | 6164.03 | 绿色
207 | 蚌埠 | 市区 | 10千伏 | 龙红08线 | 6614.03 | 绿色
208 | 蚌埠 | 市区 | 10千伏 | 龙兰20线 | 7195.22 | 绿色
209 | 蚌埠 | 市区 | 10千伏 | 龙南12线 | 7115.22 | 绿色
210 | 蚌埠 | 市区 | 10千伏 | 龙南19线 | 7584.03 | 绿色
211 | 蚌埠 | 市区 | 10千伏 | 龙蚌18线 | 6694.03 | 绿色
212 | 蚌埠 | 市区 | 10千伏 | 龙天21线 | 6354.03 | 绿色
213 | 蚌埠 | 市区 | 10千伏 | 龙湖10线 | 7005.22 | 绿色
214 | 蚌埠 | 市区 | 10千伏 | 龙滨05线 | 6509.03 | 绿色
215 | 蚌埠 | 市区 | 10千伏 | 龙府22线 | 6915.22 | 绿色
216 | 蚌埠 | 市区 | 10千伏 | 龙亮04线 | 5744.03 | 绿色
217 | 蚌埠 | 市区 | 10千伏 | 龙天14线 | 6294.03 | 绿色
218 | 蚌埠 | 市区 | 10千伏 | 龙蚌13线 | 6034.03 | 绿色
219 | 蚌埠 | 市区 | 10千伏 | 通吴03线 | 7615.22 | 绿色
220 | 蚌埠 | 市区 | 10千伏 | 通吴12线 | 7325.22 | 绿色
221 | 蚌埠 | 市区 | 10千伏 | 通吴10线 | 6305.22 | 绿色
222 | 蚌埠 | 市区 | 10千伏 | 通昌04线 | 6614.03 | 绿色
223 | 蚌埠 | 市区 | 10千伏 | 通荷05线 | 6545.22 | 绿色
224 | 蚌埠 | 市区 | 10千伏 | 通荷07线 | 6545.22 | 绿色
225 | 蚌埠 | 市区 | 10千伏 | 通吴08线 | 6545.22 | 绿色
226 | 蚌埠 | 市区 | 10千伏 | 通槐11线 | 6044.03 | 绿色
227 | 蚌埠 | 市区 | 10千伏 | 通槐06线 | 6202.43 | 绿色
228 | 蚌埠 | 市区 | 10千伏 | 通昌09线 | 5744.03 | 绿色
229 | 蚌埠 | 市区 | 10千伏 | 小花08线 | 7634.46 | 绿色
230 | 蚌埠 | 市区 | 10千伏 | 小双03线 | 6945.22 | 绿色
231 | 蚌埠 | 市区 | 10千伏 | 小金04线 | 6355.22 | 黄色
232 | 蚌埠 | 市区 | 10千伏 | 小双10线 | 6865.22 | 绿色
233 | 蚌埠 | 市区 | 10千伏 | 小义09线 | 7645.22 | 绿色
234 | 蚌埠 | 市区 | 10千伏 | 义春03线 | 6645.22 | 绿色
235 | 蚌埠 | 市区 | 10千伏 | 义太05线 | 6695.22 | 绿色
236 | 蚌埠 | 市区 | 10千伏 | 义教06线 | 7265.22 | 绿色
237 | 蚌埠 | 市区 | 10千伏 | 义太08线 | 7025.22 | 绿色
238 | 蚌埠 | 市区 | 10千伏 | 义怡10线 | 6865.22 | 绿色
239 | 蚌埠 | 市区 | 10千伏 | 义春04线 | 6595.22 | 绿色
240 | 蚌埠 | 市区 | 10千伏 | 义怡09线 | 6405.22 | 绿色
241 | 蚌埠 | 市区 | 10千伏 | 吴华11线 | 6678.59 | 绿色
242 | 蚌埠 | 市区 | 10千伏 | 吴通25线 | 4185.22 | 绿色
243 | 蚌埠 | 市区 | 10千伏 | 吴通21线 | 6340.19 | 黄色
244 | 蚌埠 | 市区 | 10千伏 | 吴恒17线 | 7048.59 | 绿色
245 | 蚌埠 | 市区 | 10千伏 | 吴太09线 | 7338.59 | 绿色
246 | 蚌埠 | 市区 | 10千伏 | 吴悦07线 | 7365.22 | 绿色
247 | 蚌埠 | 市区 | 10千伏 | 吴龙03线 | 7225.22 | 绿色
248 | 蚌埠 | 市区 | 10千伏 | 吴盛15线 | 6688.59 | 绿色
249 | 蚌埠 | 市区 | 10千伏 | 吴永23线 | 6678.59 | 绿色
250 | 蚌埠 | 市区 | 10千伏 | 吴华19线 | 6678.59 | 绿色
251 | 蚌埠 | 市区 | 10千伏 | 吴双13线 | 8175.22 | 绿色
252 | 蚌埠 | 市区 | 10千伏 | 吴龙05线 | 7045.22 | 绿色
253 | 蚌埠 | 市区 | 10千伏 | 马禹08线 | 0 | 红色
254 | 蚌埠 | 市区 | 10千伏 | 家家06线 | 6675.22 | 绿色
255 | 蚌埠 | 市区 | 10千伏 | 家仁08线 | 6545.22 | 绿色
256 | 蚌埠 | 市区 | 10千伏 | 家家04线 | 6545.22 | 绿色
257 | 蚌埠 | 市区 | 10千伏 | 小花15线 | 7855.98 | 绿色
258 | 蚌埠 | 市区 | 10千伏 | 小双07线 | 6705.22 | 绿色
259 | 蚌埠 | 市区 | 10千伏 | 小教17线 | 6615.22 | 绿色
260 | 蚌埠 | 市区 | 10千伏 | 小双05线 | 6820.22 | 绿色
261 | 蚌埠 | 市区 | 10千伏 | 张西11线 | 6582.89 | 绿色
262 | 蚌埠 | 市区 | 10千伏 | 张朝09线 | 7024.37 | 绿色
263 | 蚌埠 | 市区 | 10千伏 | 张金08线 | 6845.22 | 绿色
264 | 蚌埠 | 市区 | 10千伏 | 张长10线 | 6614.03 | 绿色
265 | 蚌埠 | 市区 | 10千伏 | 郢农11线 | 5595.22 | 绿色
266 | 蚌埠 | 市区 | 10千伏 | 郢郢04线 | 6785.22 | 绿色
267 | 蚌埠 | 市区 | 10千伏 | 郢郢29线 | 6921.44 | 绿色
268 | 蚌埠 | 市区 | 10千伏 | 郢光16线 | 7328.59 | 绿色
269 | 蚌埠 | 市区 | 10千伏 | 郢商37线 | 6805.22 | 绿色
270 | 蚌埠 | 市区 | 10千伏 | 郢双14线 | 6658.59 | 绿色
271 | 蚌埠 | 市区 | 10千伏 | 郢双19线 | 6708.59 | 绿色
272 | 蚌埠 | 市区 | 10千伏 | 郢农39线 | 6215.22 | 绿色
273 | 蚌埠 | 市区 | 10千伏 | 郢兴08线 | 6275.22 | 绿色
274 | 蚌埠 | 市区 | 10千伏 | 郢积17线 | 7138.59 | 绿色
275 | 蚌埠 | 市区 | 10千伏 | 郢光21线 | 2310.01 | 绿色
276 | 蚌埠 | 市区 | 10千伏 | 郢郢43线 | 7350.53 | 绿色
277 | 蚌埠 | 市区 | 10千伏 | 郢都05线 | 6798.59 | 绿色
278 | 蚌埠 | 市区 | 10千伏 | 郢积45线 | 6948.59 | 绿色
279 | 蚌埠 | 市区 | 10千伏 | 郢都06线 | 7158.59 | 绿色
280 | 蚌埠 | 市区 | 10千伏 | 郢香12线 | 6778.59 | 绿色
281 | 蚌埠 | 市区 | 10千伏 | 郢兴09线 | 6265.22 | 绿色
282 | 蚌埠 | 市区 | 10千伏 | 郢商07线 | 7075.22 | 绿色
283 | 蚌埠 | 市区 | 10千伏 | 郢郢10线 | 6678.59 | 绿色
284 | 蚌埠 | 市区 | 10千伏 | 郢中15线 | 6718.59 | 绿色
285 | 蚌埠 | 市区 | 10千伏 | 郢香27线 | 6688.59 | 绿色
286 | 蚌埠 | 市区 | 10千伏 | 胜青14线 | 6985.22 | 绿色
287 | 蚌埠 | 市区 | 10千伏 | 胜青18线 | 7064.22 | 绿色
288 | 蚌埠 | 市区 | 10千伏 | 胜前20线 | 8755.22 | 绿色
289 | 蚌埠 | 市区 | 10千伏 | 胜兴23线 | 7045.22 | 绿色
290 | 蚌埠 | 市区 | 10千伏 | 胜滨26线 | 6845.22 | 绿色
291 | 蚌埠 | 市区 | 10千伏 | 胜工16线 | 7255.22 | 绿色
292 | 蚌埠 | 市区 | 10千伏 | 胜工15线 | 7445.22 | 绿色
293 | 蚌埠 | 市区 | 10千伏 | 胜青13线 | 7605.22 | 绿色
294 | 蚌埠 | 市区 | 10千伏 | 胜青17线 | 7655.22 | 绿色
295 | 蚌埠 | 市区 | 10千伏 | 胜理19线 | 6545.22 | 绿色
296 | 蚌埠 | 市区 | 10千伏 | 西禹08线 | 6356.07 | 绿色
297 | 蚌埠 | 市区 | 10千伏 | 西长05线 | 6997.52 | 绿色
298 | 蚌埠 | 市区 | 10千伏 | 西燕06线 | 7455.22 | 绿色
299 | 蚌埠 | 市区 | 10千伏 | 西禹10线 | 6864.21 | 绿色
300 | 蚌埠 | 市区 | 10千伏 | 西禹07线 | 5980.72 | 黄色
301 | 蚌埠 | 市区 | 10千伏 | 西吴25线 | 6134.03 | 绿色
302 | 蚌埠 | 市区 | 10千伏 | 西胜11线 | 6935.22 | 绿色
303 | 蚌埠 | 市区 | 10千伏 | 西长04线 | 8236.28 | 绿色
304 | 蚌埠 | 市区 | 10千伏 | 西滨24线 | 6274.03 | 绿色
305 | 蚌埠 | 市区 | 10千伏 | 西金23线 | 7319.22 | 绿色
306 | 蚌埠 | 市区 | 10千伏 | 长西22线 | 8395.22 | 绿色
307 | 蚌埠 | 市区 | 10千伏 | 长燕15线 | 3095.22 | 绿色
308 | 蚌埠 | 市区 | 10千伏 | 长燕17线 | 6855.22 | 绿色
309 | 蚌埠 | 市区 | 10千伏 | 长燕29线 | 6528.59 | 黄色
310 | 蚌埠 | 市区 | 10千伏 | 长西28线 | 7555.22 | 绿色
311 | 蚌埠 | 市区 | 10千伏 | 长禹19线 | 6975.22 | 绿色
312 | 蚌埠 | 市区 | 10千伏 | 长南25线 | 8129.62 | 绿色
313 | 蚌埠 | 市区 | 10千伏 | 长喜27线 | 7005.22 | 绿色
314 | 蚌埠 | 市区 | 10千伏 | 长张21线 | 7615.22 | 绿色
315 | 蚌埠 | 市区 | 10千伏 | 长绿09线 | 7405.22 | 绿色
316 | 蚌埠 | 市区 | 10千伏 | 星锥03线 | 6968.59 | 绿色
317 | 蚌埠 | 市区 | 10千伏 | 星古15线 | 8515.22 | 绿色
318 | 蚌埠 | 市区 | 10千伏 | 星传17线 | 6995.22 | 绿色
319 | 蚌埠 | 市区 | 10千伏 | 星传19线 | 7225.22 | 绿色
320 | 蚌埠 | 市区 | 10千伏 | 星古11线 | 6718.59 | 绿色
321 | 蚌埠 | 市区 | 10千伏 | 星创09线 | 8955.22 | 绿色
322 | 蚌埠 | 市区 | 10千伏 | 星丁13线 | 6688.59 | 绿色
323 | 蚌埠 | 市区 | 10千伏 | 学航17线 | 7138.59 | 绿色
324 | 蚌埠 | 市区 | 10千伏 | 学老08线 | 5798.59 | 绿色
325 | 蚌埠 | 市区 | 10千伏 | 学老03线 | 1748.59 | 绿色
326 | 蚌埠 | 市区 | 10千伏 | 学创04线 | 6678.59 | 绿色
327 | 蚌埠 | 市区 | 10千伏 | 学创05线 | 6678.59 | 绿色
328 | 蚌埠 | 市区 | 10千伏 | 学东10线 | 7438.59 | 绿色
329 | 蚌埠 | 市区 | 10千伏 | 学航18线 | 6918.59 | 绿色
330 | 蚌埠 | 市区 | 10千伏 | 司锥31线 | 5778.89 | 绿色
331 | 蚌埠 | 市区 | 10千伏 | 司长07线 | 7148.59 | 绿色
332 | 蚌埠 | 市区 | 10千伏 | 司长43线 | 7468.59 | 绿色
333 | 蚌埠 | 市区 | 10千伏 | 司锥08线 | 6958.59 | 绿色
334 | 蚌埠 | 市区 | 10千伏 | 司长04线 | 6848.59 | 绿色
335 | 蚌埠 | 市区 | 10千伏 | 司蚌09线 | 6758.59 | 绿色
336 | 蚌埠 | 市区 | 10千伏 | 司长05线 | 6678.59 | 绿色
337 | 蚌埠 | 市区 | 10千伏 | 锥古13线 | 6155.22 | 黄色
338 | 蚌埠 | 市区 | 10千伏 | 锥胜15线 | 9005.22 | 绿色
339 | 蚌埠 | 市区 | 10千伏 | 锥蚌09线 | 7075.22 | 绿色
340 | 蚌埠 | 市区 | 10千伏 | 锥李03线 | 7529.34 | 绿色
341 | 蚌埠 | 市区 | 10千伏 | 锥明17线 | 7735.22 | 绿色
342 | 蚌埠 | 市区 | 10千伏 | 锥蚌07线 | 6645.22 | 绿色
343 | 蚌埠 | 市区 | 10千伏 | 星双23线 | 4141.25 | 黄色
344 | 蚌埠 | 市区 | 10千伏 | 星淮15线 | 4141.25 | 绿色
345 | 蚌埠 | 市区 | 10千伏 | 星淮09线 | 4141.25 | 绿色
346 | 蚌埠 | 市区 | 10千伏 | 星双25线 | 4141.25 | 绿色
347 | 蚌埠 | 市区 | 10千伏 | 星凤13线 | 4141.25 | 绿色
348 | 蚌埠 | 市区 | 10千伏 | 星凤06线 | 6985.22 | 绿色
349 | 蚌埠 | 市区 | 10千伏 | 星龙03线 | 4141.25 | 绿色
350 | 蚌埠 | 市区 | 10千伏 | 星龙05线 | 4141.25 | 绿色
351 | 蚌埠 | 市区 | 10千伏 | 星龙10线 | 6545.22 | 绿色
352 | 蚌埠 | 市区 | 10千伏 | 星怡19线 | 4141.25 | 绿色
353 | 蚌埠 | 市区 | 10千伏 | 星怡21线 | 4141.25 | 绿色
354 | 蚌埠 | 市区 | 10千伏 | 星龙08线 | 6545.22 | 绿色
355 | 蚌埠 | 市区 | 10千伏 | 星王17线 | 4141.25 | 绿色
356 | 蚌埠 | 市区 | 10千伏 | 星王04线 | 6545.22 | 绿色
357 | 蚌埠 | 市区 | 10千伏 | 星国07线 | 4141.25 | 绿色
358 | 蚌埠 | 市区 | 10千伏 | 星国11线 | 4141.25 | 绿色
359 | 蚌埠 | 市区 | 10千伏 | 解治27线 | 6545.22 | 绿色
360 | 蚌埠 | 市区 | 10千伏 | 解治19线 | 4141.25 | 绿色
361 | 蚌埠 | 市区 | 10千伏 | 解治45线 | 6545.22 | 绿色
362 | 蚌埠 | 市区 | 10千伏 | 解瑞23线 | 6678.59 | 绿色
363 | 蚌埠 | 市区 | 10千伏 | 解瑞47线 | 4141.25 | 绿色
364 | 蚌埠 | 市区 | 10千伏 | 解鼎11线 | 6755.22 | 绿色
365 | 蚌埠 | 市区 | 10千伏 | 解治29线 | 7425.22 | 绿色
366 | 蚌埠 | 市区 | 10千伏 | 解治14线 | 4141.25 | 绿色
367 | 蚌埠 | 市区 | 10千伏 | 解治35线 | 4141.25 | 绿色
368 | 蚌埠 | 市区 | 10千伏 | 解治43线 | 4141.25 | 绿色
369 | 蚌埠 | 市区 | 10千伏 | 解鼎12线 | 4141.25 | 绿色
370 | 蚌埠 | 市区 | 10千伏 | 解华04线 | 4141.25 | 绿色
371 | 蚌埠 | 市区 | 10千伏 | 解治07线 | 7235.22 | 绿色
372 | 蚌埠 | 市区 | 10千伏 | 解治25线 | 7165.22 | 绿色
373 | 蚌埠 | 市区 | 10千伏 | 解治37线 | 4141.25 | 绿色
374 | 蚌埠 | 市区 | 10千伏 | 解华03线 | 6635.22 | 绿色
375 | 蚌埠 | 市区 | 10千伏 | 解青09线 | 7605.22 | 绿色
376 | 蚌埠 | 市区 | 10千伏 | 解青41线 | 4141.25 | 绿色
377 | 蚌埠 | 市区 | 10千伏 | 双小25线 | 4141.25 | 绿色
378 | 蚌埠 | 市区 | 10千伏 | 双星09线 | 4141.25 | 黄色
379 | 蚌埠 | 市区 | 10千伏 | 双义21线 | 4141.25 | 黄色
380 | 蚌埠 | 市区 | 10千伏 | 双怀23线 | 55.22 | 黄色
381 | 蚌埠 | 市区 | 10千伏 | 双小17线 | 4141.25 | 黄色
382 | 蚌埠 | 市区 | 10千伏 | 双星15线 | 4045.22 | 黄色
383 | 蚌埠 | 市区 | 10千伏 | 双淮04线 | 4141.25 | 绿色
384 | 蚌埠 | 市区 | 10千伏 | 双小27线 | 4141.25 | 绿色
385 | 蚌埠 | 市区 | 10千伏 | 双星07线 | 4141.25 | 黄色
386 | 蚌埠 | 市区 | 10千伏 | 双小19线 | 3885.22 | 黄色
387 | 蚌埠 | 市区 | 10千伏 | 双荆13线 | 3775.22 | 黄色
388 | 蚌埠 | 市区 | 10千伏 | 双淮06线 | 4141.25 | 绿色
389 | 蚌埠 | 市区 | 10千伏 | 双滨16线 | 4141.25 | 绿色
390 | 蚌埠 | 市区 | 10千伏 | 双乾18线 | 4141.25 | 绿色
391 | 蚌埠 | 市区 | 10千伏 | 双乾20线 | 4141.25 | 绿色
392 | 蚌埠 | 市区 | 10千伏 | 双悦14线 | 4141.25 | 绿色
393 | 蚌埠 | 市区 | 10千伏 | 双怀29线 | 4141.25 | 绿色
394 | 蚌埠 | 市区 | 10千伏 | 双悦11线 | 4141.25 | 黄色
395 | 蚌埠 | 市区 | 10千伏 | 桃科08线 | 4141.25 | 绿色
396 | 蚌埠 | 市区 | 10千伏 | 桃清11线 | 6678.59 | 绿色
397 | 蚌埠 | 市区 | 10千伏 | 桃科09线 | 6678.59 | 绿色
398 | 蚌埠 | 市区 | 10千伏 | 桃清10线 | 4141.25 | 绿色
399 | 蚌埠 | 市区 | 10千伏 | 桃双07线 | 5838.59 | 黄色
400 | 蚌埠 | 市区 | 10千伏 | 桃星06线 | 4141.25 | 黄色
401 | 蚌埠 | 市区 | 10千伏 | 吴华35线 | 6678.59 | 绿色
402 | 蚌埠 | 市区 | 10千伏 | 吴通04线 | 7345.22 | 绿色
403 | 蚌埠 | 市区 | 10千伏 | 吴通14线 | 7098.59 | 绿色
404 | 蚌埠 | 市区 | 10千伏 | 吴太33线 | 6768.59 | 绿色
405 | 蚌埠 | 市区 | 10千伏 | 吴恒12线 | 7303.59 | 绿色
406 | 蚌埠 | 市区 | 10千伏 | 吴双41线 | 7285.22 | 绿色
407 | 蚌埠 | 市区 | 10千伏 | 吴龙06线 | 6825.22 | 绿色
408 | 蚌埠 | 市区 | 10千伏 | 吴悦31线 | 7115.22 | 绿色
409 | 蚌埠 | 市区 | 10千伏 | 吴盛08线 | 6708.59 | 绿色
410 | 蚌埠 | 市区 | 10千伏 | 吴永37线 | 6708.59 | 绿色
411 | 蚌埠 | 市区 | 10千伏 | 吴华10线 | 6678.59 | 绿色
412 | 蚌埠 | 市区 | 10千伏 | 吴龙39线 | 7405.22 | 绿色
413 | 蚌埠 | 市区 | 10千伏 | 治解10线 | 6815.22 | 绿色
414 | 蚌埠 | 市区 | 10千伏 | 治蚌05线 | 6664.37 | 绿色
415 | 蚌埠 | 市区 | 10千伏 | 治解18线 | 7205.22 | 绿色
416 | 蚌埠 | 市区 | 10千伏 | 治治14线 | 6474.37 | 绿色
417 | 蚌埠 | 市区 | 10千伏 | 治解03线 | 8309.34 | 绿色
418 | 蚌埠 | 市区 | 10千伏 | 治解07线 | 6744.37 | 绿色
419 | 蚌埠 | 市区 | 10千伏 | 治解16线 | 7729.34 | 绿色
420 | 蚌埠 | 市区 | 10千伏 | 治化06线 | 7125.22 | 绿色
421 | 蚌埠 | 市区 | 10千伏 | 治解12线 | 6864.37 | 绿色
422 | 蚌埠 | 市区 | 10千伏 | 治青17线 | 6534.37 | 绿色
423 | 蚌埠 | 市区 | 10千伏 | 治蚌20线 | 6533.17 | 绿色
424 | 蚌埠 | 市区 | 10千伏 | 治解21线 | 7489.34 | 绿色
425 | 蚌埠 | 市区 | 10千伏 | 治解08线 | 7235.22 | 绿色
426 | 蚌埠 | 市区 | 10千伏 | 治青15线 | 8679.34 | 绿色
427 | 蚌埠 | 市区 | 10千伏 | 治解13线 | 9079.34 | 绿色
428 | 蚌埠 | 市区 | 10千伏 | 治解22线 | 6594.37 | 绿色
429 | 蚌埠 | 市区 | 10千伏 | 治治09线 | 7325.22 | 绿色
430 | 蚌埠 | 市区 | 10千伏 | 治解19线 | 6724.37 | 绿色
431 | 蚌埠 | 市区 | 10千伏 | 燕中14线 | 6815.22 | 绿色
432 | 蚌埠 | 市区 | 10千伏 | 燕燕06线 | 6919.63 | 绿色
433 | 蚌埠 | 市区 | 10千伏 | 燕燕17线 | 7257.66 | 绿色
434 | 蚌埠 | 市区 | 10千伏 | 燕晟19线 | 5505.22 | 绿色
435 | 蚌埠 | 市区 | 10千伏 | 燕长07线 | 6755.22 | 绿色
436 | 蚌埠 | 市区 | 10千伏 | 燕宁04线 | 8695.22 | 绿色
437 | 蚌埠 | 市区 | 10千伏 | 燕汽12线 | 6765.22 | 绿色
438 | 蚌埠 | 市区 | 10千伏 | 燕长15线 | 6205.22 | 绿色
439 | 蚌埠 | 市区 | 10千伏 | 燕高11线 | 6096.81 | 黄色
440 | 蚌埠 | 市区 | 10千伏 | 燕西05线 | 4985.22 | 黄色
441 | 蚌埠 | 市区 | 10千伏 | 燕中13线 | 7885.22 | 绿色
442 | 蚌埠 | 市区 | 10千伏 | 燕汽10线 | 7055.22 | 绿色
443 | 蚌埠 | 市区 | 10千伏 | 燕长03线 | 6595.22 | 绿色
444 | 蚌埠 | 市区 | 10千伏 | 燕陈18线 | 6655.22 | 绿色
445 | 蚌埠 | 市区 | 10千伏 | 燕陈08线 | 6545.22 | 绿色
446 | 蚌埠 | 市区 | 10千伏 | 工戴08线 | 7555.22 | 绿色
447 | 蚌埠 | 市区 | 10千伏 | 工水14线 | 6975.22 | 绿色
448 | 蚌埠 | 市区 | 10千伏 | 工胜18线 | 7285.22 | 绿色
449 | 蚌埠 | 市区 | 10千伏 | 工沁06线 | 6905.22 | 绿色
450 | 蚌埠 | 市区 | 10千伏 | 工体20线 | 8475.22 | 绿色
451 | 蚌埠 | 市区 | 10千伏 | 工水16线 | 6765.22 | 绿色
452 | 蚌埠 | 市区 | 10千伏 | 工阿04线 | 6945.22 | 绿色
453 | 蚌埠 | 市区 | 10千伏 | 工宝12线 | 6915.22 | 绿色
454 | 蚌埠 | 市区 | 10千伏 | 工铭22线 | 7035.22 | 绿色
455 | 蚌埠 | 市区 | 10千伏 | 西张16线 | 6336.97 | 黄色
456 | 蚌埠 | 市区 | 10千伏 | 西工15线 | 7235.22 | 黄色
457 | 蚌埠 | 市区 | 10千伏 | 西张18线 | 6946.22 | 黄色
458 | 蚌埠 | 市区 | 10千伏 | 西胜13线 | 6818.56 | 黄色
459 | 蚌埠 | 市区 | 10千伏 | 西工17线 | 7385.22 | 黄色
460 | 蚌埠 | 市区 | 10千伏 | 西滨19线 | 7755.22 | 黄色
461 | 蚌埠 | 市区 | 10千伏 | 西吴26线 | 6504.03 | 黄色
462 | 蚌埠 | 市区 | 10千伏 | 迎华13线 | 2575.22 | 黄色
463 | 蚌埠 | 市区 | 10千伏 | 迎燕17线 | 5948.59 | 黄色
464 | 蚌埠 | 市区 | 10千伏 | 迎陈25线 | 6555.22 | 黄色
465 | 蚌埠 | 市区 | 10千伏 | 迎东11线 | 6988.59 | 黄色
466 | 蚌埠 | 市区 | 10千伏 | 迎西07线 | 7185.22 | 黄色
467 | 蚌埠 | 市区 | 10千伏 | 迎柳03线 | 7005.22 | 黄色
468 | 蚌埠 | 市区 | 10千伏 | 迎喜15线 | 6895.22 | 黄色
469 | 蚌埠 | 市区 | 10千伏 | 迎柳05线 | 6834.4 | 黄色
470 | 蚌埠 | 市区 | 10千伏 | 迎云23线 | 6545.22 | 黄色
471 | 蚌埠 | 市区 | 10千伏 | 迎锦09线 | 7215.22 | 黄色
472 | 蚌埠 | 市区 | 10千伏 | 禹长14线 | 6305.22 | 黄色
473 | 蚌埠 | 市区 | 10千伏 | 禹西12线 | 6905.22 | 黄色
474 | 蚌埠 | 市区 | 10千伏 | 禹西10线 | 7375.22 | 黄色
475 | 蚌埠 | 市区 | 10千伏 | 禹禹13线 | 6855.22 | 黄色
476 | 蚌埠 | 市区 | 10千伏 | 禹黑11线 | 6395.22 | 黄色
477 | 蚌埠 | 市区 | 10千伏 | 禹禹15线 | 7464.78 | 黄色
478 | 蚌埠 | 市区 | 10千伏 | 禹绿07线 | 7765.22 | 黄色
479 | 蚌埠 | 市区 | 10千伏 | 禹绿06线 | 7795.22 | 黄色
480 | 蚌埠 | 市区 | 10千伏 | 禹黑08线 | 6545.22 | 黄色
481 | 蚌埠 | 市区 | 10千伏 | 禹长16线 | 6545.22 | 黄色
482 | 蚌埠 | 市区 | 10千伏 | 家家03线 | 6705.22 | 黄色
483 | 蚌埠 | 市区 | 10千伏 | 家仁07线 | 6545.22 | 黄色
484 | 蚌埠 | 市区 | 10千伏 | 家家05线 | 6545.22 | 黄色
485 | 蚌埠 | 市区 | 10千伏 | 张烟05线 | 6194.03 | 黄色
486 | 蚌埠 | 市区 | 10千伏 | 张长03线 | 6728.6 | 黄色
487 | 蚌埠 | 市区 | 10千伏 | 张西06线 | 6324.03 | 黄色
488 | 蚌埠 | 市区 | 10千伏 | 张长04线 | 6096.43 | 黄色
489 | 蚌埠 | 市区 | 10千伏 | 长姜32线 | 0 | 红色
490 | 蚌埠 | 市区 | 10千伏 | 长绿14线 | 7285.22 | 绿色
491 | 蚌埠 | 市区 | 10千伏 | 长张24线 | 6965.22 | 绿色
492 | 蚌埠 | 市区 | 10千伏 | 长长18线 | 7245.22 | 绿色
493 | 蚌埠 | 市区 | 10千伏 | 长张16线 | 8145.22 | 绿色
494 | 蚌埠 | 市区 | 10千伏 | 长张26线 | 6605.22 | 绿色
495 | 蚌埠 | 市区 | 10千伏 | 长喜30线 | 7305.22 | 绿色
496 | 蚌埠 | 市区 | 10千伏 | 长南23线 | 7010.82 | 绿色
497 | 蚌埠 | 市区 | 10千伏 | 长工12线 | 8135.22 | 绿色
498 | 蚌埠 | 市区 | 10千伏 | 长禹20线 | 7165.22 | 绿色

## 五河线路
国网蚌埠供电公司2024年2季度10千伏公用线路分布式电源可接入容量信息公示表（五河）
序号 | 地市 | 县/区 | 电压等级 | 线路名称 | 可接入容量（千伏安） | 分布式电源承载力评估等级
1 | 蚌埠 | 五河 | 10千伏 | 金百14线 | 5098.54 | 黄色
2 | 蚌埠 | 五河 | 10千伏 | 创兴12线 | 11009.67 | 黄色
3 | 蚌埠 | 五河 | 10千伏 | 沫三09线 | 7696.85 | 绿色
4 | 蚌埠 | 五河 | 10千伏 | 创众05线 | 7368.12 | 绿色
5 | 蚌埠 | 五河 | 10千伏 | 光花13线 | 9739.15 | 绿色
6 | 蚌埠 | 五河 | 10千伏 | 金金07线 | 5228.54 | 绿色
7 | 蚌埠 | 五河 | 10千伏 | 花郜05线 | 9615.92 | 绿色
8 | 蚌埠 | 五河 | 10千伏 | 花五08线 | 7055.92 | 绿色
9 | 蚌埠 | 五河 | 10千伏 | 光惠15线 | 8479.15 | 绿色
10 | 蚌埠 | 五河 | 10千伏 | 左沱09线 | 11181.7 | 绿色
11 | 蚌埠 | 五河 | 10千伏 | 左沱10线 | 9817.02 | 黄色
12 | 蚌埠 | 五河 | 10千伏 | 左孙16线 | 11497.02 | 黄色
13 | 蚌埠 | 五河 | 10千伏 | 花沱09线 | 7249.18 | 绿色
14 | 蚌埠 | 五河 | 10千伏 | 左富11线 | 4677.02 | 绿色
15 | 蚌埠 | 五河 | 10千伏 | 黄张04线 | 3239.89 | 黄色
16 | 蚌埠 | 五河 | 10千伏 | 创惠04线 | 12209.67 | 黄色
17 | 蚌埠 | 五河 | 10千伏 | 园香06线 | 2782.89 | 黄色
18 | 蚌埠 | 五河 | 10千伏 | 园刘09线 | 3870.1 | 黄色
19 | 蚌埠 | 五河 | 10千伏 | 花头10线 | 2710.67 | 黄色
20 | 蚌埠 | 五河 | 10千伏 | 创惠03线 | 11299.67 | 绿色
21 | 蚌埠 | 五河 | 10千伏 | 小新08线 | 6783.31 | 绿色
22 | 蚌埠 | 五河 | 10千伏 | 光创07线 | 7979.15 | 绿色
23 | 蚌埠 | 五河 | 10千伏 | 园郭05线 | 1971.3 | 黄色
24 | 蚌埠 | 五河 | 10千伏 | 新安05线 | 4851.71 | 黄色
25 | 蚌埠 | 五河 | 10千伏 | 大沟06线 | 137.5 | 黄色
26 | 蚌埠 | 五河 | 10千伏 | 大临07线 | 4881.8 | 黄色
27 | 蚌埠 | 五河 | 10千伏 | 沫沱06线 | 3246.85 | 黄色
28 | 蚌埠 | 五河 | 10千伏 | 双荣05线 | 3794.42 | 黄色
29 | 蚌埠 | 五河 | 10千伏 | 双岳06线 | 3866.86 | 黄色
30 | 蚌埠 | 五河 | 10千伏 | 大圩11线 | 3419.81 | 黄色
31 | 蚌埠 | 五河 | 10千伏 | 新双07线 | 773.98 | 黄色
32 | 蚌埠 | 五河 | 10千伏 | 小硖04线 | 5345.72 | 黄色
33 | 蚌埠 | 五河 | 10千伏 | 柏三06线 | 3267.02 | 黄色
34 | 蚌埠 | 五河 | 10千伏 | 沫横11线 | 5256.85 | 绿色
35 | 蚌埠 | 五河 | 10千伏 | 金横09线 | 5812.7 | 黄色
36 | 蚌埠 | 五河 | 10千伏 | 浍郎06线 | 4072.27 | 黄色
37 | 蚌埠 | 五河 | 10千伏 | 大张05线 | 2662.81 | 黄色
38 | 蚌埠 | 五河 | 10千伏 | 新蔡06线 | 472.01 | 黄色
39 | 蚌埠 | 五河 | 10千伏 | 新张10线 | 3306.03 | 黄色
40 | 蚌埠 | 五河 | 10千伏 | 朱香07线 | 4392.48 | 黄色
41 | 蚌埠 | 五河 | 10千伏 | 园高04线 | 2782.89 | 黄色
42 | 蚌埠 | 五河 | 10千伏 | 沫马03线 | 4424.98 | 黄色
43 | 蚌埠 | 五河 | 10千伏 | 三曹07线 | 1399.33 | 黄色
44 | 蚌埠 | 五河 | 10千伏 | 园集07线 | 1374.29 | 黄色
45 | 蚌埠 | 五河 | 10千伏 | 柏三05线 | 1764.42 | 黄色
46 | 蚌埠 | 五河 | 10千伏 | 沫淝08线 | 5292.42 | 绿色
47 | 蚌埠 | 五河 | 10千伏 | 崇潼06线 | 6770.67 | 黄色
48 | 蚌埠 | 五河 | 10千伏 | 崇杨09线 | 5795.78 | 黄色
49 | 蚌埠 | 五河 | 10千伏 | 崇长10线 | 2813.03 | 黄色
50 | 蚌埠 | 五河 | 10千伏 | 刘夏04线 | 702.08 | 黄色
51 | 蚌埠 | 五河 | 10千伏 | 刘周08线 | 702.08 | 黄色
52 | 蚌埠 | 五河 | 10千伏 | 左彩03线 | 10934.3 | 绿色
53 | 蚌埠 | 五河 | 10千伏 | 左南05线 | 5397.02 | 绿色
54 | 蚌埠 | 五河 | 10千伏 | 左彩04线 | 4935.06 | 黄色
55 | 蚌埠 | 五河 | 10千伏 | 小赵10线 | 2679.86 | 黄色
56 | 蚌埠 | 五河 | 10千伏 | 申关06线 | 1565.8 | 黄色
57 | 蚌埠 | 五河 | 10千伏 | 申集04线 | 1565.8 | 黄色
58 | 蚌埠 | 五河 | 10千伏 | 小圩04线 | 2011.58 | 黄色
59 | 蚌埠 | 五河 | 10千伏 | 小窑10线 | 1399.1 | 黄色
60 | 蚌埠 | 五河 | 10千伏 | 小镇05线 | 1723.14 | 黄色
61 | 蚌埠 | 五河 | 10千伏 | 三胡04线 | 1165.81 | 黄色
62 | 蚌埠 | 五河 | 10千伏 | 花孙07线 | 7485.92 | 绿色
63 | 蚌埠 | 五河 | 10千伏 | 柏府07线 | 7246.5 | 黄色
64 | 蚌埠 | 五河 | 10千伏 | 张集04线 | 14.01 | 黄色
65 | 蚌埠 | 五河 | 10千伏 | 左南06线 | 8537.02 | 黄色
66 | 蚌埠 | 五河 | 10千伏 | 左孙15线 | 9057.02 | 绿色
67 | 蚌埠 | 五河 | 10千伏 | 黄十05线 | 1597.14 | 黄色
68 | 蚌埠 | 五河 | 10千伏 | 小曹03线 | 2051.72 | 黄色
69 | 蚌埠 | 五河 | 10千伏 | 刘集07线 | 702.08 | 黄色
70 | 蚌埠 | 五河 | 10千伏 | 五花03线 | 7442.37 | 绿色
71 | 蚌埠 | 五河 | 10千伏 | 浍肖04线 | 3965.57 | 黄色
72 | 蚌埠 | 五河 | 10千伏 | 浍杨05线 | 3926.21 | 黄色
73 | 蚌埠 | 五河 | 10千伏 | 光凌17线 | 8699.15 | 绿色
74 | 蚌埠 | 五河 | 10千伏 | 光创08线 | 9769.15 | 绿色
75 | 蚌埠 | 五河 | 10千伏 | 黄訾03线 | 2564.44 | 黄色
76 | 蚌埠 | 五河 | 10千伏 | 浍南08线 | 5154.8 | 黄色
77 | 蚌埠 | 五河 | 10千伏 | 大费03线 | 3345.54 | 黄色
78 | 蚌埠 | 五河 | 10千伏 | 小南05线 | 2892.02 | 黄色
79 | 蚌埠 | 五河 | 10千伏 | 申张08线 | 1565.8 | 黄色
80 | 蚌埠 | 五河 | 10千伏 | 新集04线 | 2595.32 | 黄色
81 | 蚌埠 | 五河 | 10千伏 | 花龙06线 | 7585.92 | 绿色
82 | 蚌埠 | 五河 | 10千伏 | 创众06线 | 9381.85 | 黄色
83 | 蚌埠 | 五河 | 10千伏 | 黄孙16线 | 4158.51 | 黄色
84 | 蚌埠 | 五河 | 10千伏 | 张夏03线 | 14.01 | 黄色
85 | 蚌埠 | 五河 | 10千伏 | 张乔05线 | 14.01 | 黄色
86 | 蚌埠 | 五河 | 10千伏 | 光花14线 | 9959.15 | 绿色
87 | 蚌埠 | 五河 | 10千伏 | 城钱13线 | 5712.41 | 黄色
88 | 蚌埠 | 五河 | 10千伏 | 武郑07线 | 3006.35 | 黄色
89 | 蚌埠 | 五河 | 10千伏 | 朱顶03线 | 2045.22 | 黄色
90 | 蚌埠 | 五河 | 10千伏 | 三临05线 | 1399.33 | 黄色
91 | 蚌埠 | 五河 | 10千伏 | 小溪07线 | 4314.38 | 黄色
92 | 蚌埠 | 五河 | 10千伏 | 申甄07线 | 1565.8 | 黄色
93 | 蚌埠 | 五河 | 10千伏 | 光五05线 | 9049.15 | 绿色
94 | 蚌埠 | 五河 | 10千伏 | 张刘06线 | 14.01 | 黄色
95 | 蚌埠 | 五河 | 10千伏 | 柏尚04线 | 7649.67 | 黄色
96 | 蚌埠 | 五河 | 10千伏 | 创兴11线 | 12269.67 | 绿色
97 | 蚌埠 | 五河 | 10千伏 | 光五03线 | 8699.15 | 绿色
98 | 蚌埠 | 五河 | 10千伏 | 沫崇12线 | 6346.85 | 绿色
99 | 蚌埠 | 五河 | 10千伏 | 小大06线 | 3425.63 | 黄色
100 | 蚌埠 | 五河 | 10千伏 | 金三08线 | 7228.94 | 黄色
101 | 蚌埠 | 五河 | 10千伏 | 朱炸06线 | 1482.14 | 黄色
102 | 蚌埠 | 五河 | 10千伏 | 城长10线 | 4908.54 | 黄色
103 | 蚌埠 | 五河 | 10千伏 | 双庙07线 | 4898.35 | 黄色
104 | 蚌埠 | 五河 | 10千伏 | 新赵13线 | 5527.56 | 黄色
105 | 蚌埠 | 五河 | 10千伏 | 城五07线 | 8218.06 | 黄色
106 | 蚌埠 | 五河 | 10千伏 | 武桥04线 | 3072.86 | 黄色
107 | 蚌埠 | 五河 | 10千伏 | 刘张05线 | 702.08 | 黄色
108 | 蚌埠 | 五河 | 10千伏 | 五沱09线 | 7266.37 | 绿色
109 | 蚌埠 | 五河 | 10千伏 | 五城06线 | 7202.37 | 绿色
110 | 蚌埠 | 五河 | 10千伏 | 崇淮07线 | 6650.67 | 黄色
111 | 蚌埠 | 五河 | 10千伏 | 刘蔡03线 | 702.08 | 黄色
112 | 蚌埠 | 五河 | 10千伏 | 大望19线 | 5067.06 | 黄色
113 | 蚌埠 | 五河 | 10千伏 | 浍桑09线 | 5529.39 | 黄色
114 | 蚌埠 | 五河 | 10千伏 | 园沙08线 | 2950.27 | 黄色
115 | 蚌埠 | 五河 | 10千伏 | 花朝04线 | 6625.92 | 绿色
116 | 蚌埠 | 五河 | 10千伏 | 光五04线 | 10109.15 | 绿色
117 | 蚌埠 | 五河 | 10千伏 | 朱塘05线 | 3182.99 | 黄色
118 | 蚌埠 | 五河 | 10千伏 | 沫郎13线 | 6126.85 | 绿色
119 | 蚌埠 | 五河 | 10千伏 | 五桥17线 | 7493.62 | 绿色
120 | 蚌埠 | 五河 | 10千伏 | 光五06线 | 8939.15 | 绿色
121 | 蚌埠 | 五河 | 10千伏 | 武新05线 | 3072.86 | 黄色
122 | 蚌埠 | 五河 | 10千伏 | 城五06线 | 8578.06 | 黄色
123 | 蚌埠 | 五河 | 10千伏 | 五城08线 | 7642.37 | 绿色
124 | 蚌埠 | 五河 | 10千伏 | 五光13线 | 8709.04 | 绿色
125 | 蚌埠 | 五河 | 10千伏 | 崇浍08线 | 6400.67 | 黄色
126 | 蚌埠 | 五河 | 10千伏 | 花五03线 | 6385.92 | 绿色
127 | 蚌埠 | 五河 | 10千伏 | 左富12线 | 3507.02 | 黄色
128 | 蚌埠 | 五河 | 10千伏 | 武朱06线 | 3072.86 | 黄色
129 | 蚌埠 | 五河 | 10千伏 | 朱河04线 | 2906.08 | 黄色
130 | 蚌埠 | 五河 | 10千伏 | 五惠16线 | 8779.04 | 绿色
131 | 蚌埠 | 五河 | 10千伏 | 光民09线 | 9009.15 | 绿色
132 | 蚌埠 | 五河 | 10千伏 | 城五05线 | 8107.26 | 黄色
133 | 蚌埠 | 五河 | 10千伏 | 双王04线 | 4104.22 | 黄色
134 | 蚌埠 | 五河 | 10千伏 | 城水09线 | 4513.78 | 黄色
135 | 蚌埠 | 五河 | 10千伏 | 沫韩04线 | 5616.85 | 绿色
136 | 蚌埠 | 五河 | 10千伏 | 左林17线 | 9077.02 | 绿色
137 | 蚌埠 | 五河 | 10千伏 | 五城07线 | 7252.37 | 绿色
138 | 蚌埠 | 五河 | 10千伏 | 五头10线 | 7282.37 | 绿色
139 | 蚌埠 | 五河 | 10千伏 | 五城05线 | 7042.37 | 绿色
140 | 蚌埠 | 五河 | 10千伏 | 五郜04线 | 7092.37 | 绿色
141 | 蚌埠 | 五河 | 10千伏 | 五惠15线 | 8489.04 | 绿色
142 | 蚌埠 | 五河 | 10千伏 | 光惠16线 | 8519.15 | 绿色
143 | 蚌埠 | 五河 | 10千伏 | 城新14线 | 6110.67 | 黄色
144 | 蚌埠 | 五河 | 10千伏 | 创孙07线 | 8079.67 | 绿色
145 | 蚌埠 | 五河 | 10千伏 | 创孙08线 | 8079.67 | 黄色
146 | 蚌埠 | 五河 | 10千伏 | 光民10线 | 8419.15 | 绿色
147 | 蚌埠 | 五河 | 10千伏 | 光凌18线 | 8419.15 | 绿色
148 | 蚌埠 | 五河 | 10千伏 | 左华14线 | 7197.02 | 黄色
149 | 蚌埠 | 五河 | 10千伏 | 左华13线 | 7197.02 | 绿色
150 | 蚌埠 | 五河 | 10千伏 | 金沫10线 | 4888.54 | 黄色
151 | 蚌埠 | 五河 | 10千伏 | 柏万25线 | 8419.15 | 绿色
152 | 蚌埠 | 五河 | 10千伏 | 柏沱12线 | 8079.67 | 黄色
153 | 蚌埠 | 五河 | 10千伏 | 柏崇09线 | 8079.67 | 绿色
154 | 蚌埠 | 五河 | 10千伏 | 柏崇10线 | 8079.67 | 黄色
155 | 蚌埠 | 五河 | 10千伏 | 柏沱11线 | 8079.67 | 绿色
156 | 蚌埠 | 五河 | 10千伏 | 创光09线 | 8079.67 | 绿色
157 | 蚌埠 | 五河 | 10千伏 | 创光10线 | 8079.67 | 黄色
158 | 蚌埠 | 五河 | 10千伏 | 城五08线 | 8008.78 | 黄色
159 | 蚌埠 | 五河 | 10千伏 | 沫浍05线 | 4426.85 | 绿色
160 | 蚌埠 | 五河 | 10千伏 | 三信06线 | 1399.33 | 黄色
161 | 蚌埠 | 五河 | 10千伏 | 柏尚03线 | 6017.38 | 绿色
162 | 蚌埠 | 五河 | 10千伏 | 金淝03线 | 4888.54 | 绿色
163 | 蚌埠 | 五河 | 10千伏 | 沫开10线 | 6096.85 | 绿色
164 | 蚌埠 | 五河 | 10千伏 | 小渔07线 | 3639.25 | 黄色
165 | 蚌埠 | 五河 | 10千伏 | 三彩08线 | 1399.33 | 黄色
166 | 蚌埠 | 五河 | 10千伏 | 五光14线 | 8229.04 | 绿色
167 | 蚌埠 | 五河 | 10千伏 | 申乔05线 | 1565.8 | 黄色
168 | 蚌埠 | 五河 | 10千伏 | 崇滨05线 | 6610.67 | 黄色
169 | 蚌埠 | 五河 | 10千伏 | 崇王04线 | 4968.54 | 黄色
170 | 蚌埠 | 五河 | 10千伏 | 黄双15线 | 5202.62 | 黄色
171 | 蚌埠 | 五河 | 10千伏 | 柏郎08线 | 8079.67 | 黄色
172 | 蚌埠 | 五河 | 10千伏 | 五环18线 | 6423.62 | 绿色

## 凤阳线路
国网蚌埠供电公司2024年2季度10千伏公用线路分布式电源可接入容量信息公示表（凤阳）
序号 | 地市 | 县/区 | 电压等级 | 线路名称 | 可接入容量（千伏安） | 分布式电源承载力评估等级
1 | 蚌埠 | 凤阳 | 10千伏 | 景官16线 | 0 | 红色
2 | 蚌埠 | 凤阳 | 10千伏 | 邬希06线 | 0 | 红色
3 | 蚌埠 | 凤阳 | 10千伏 | 小梨05线 | 4834.03 | 黄色
4 | 蚌埠 | 凤阳 | 10千伏 | 泰朝04线 | 5560 | 黄色
5 | 蚌埠 | 凤阳 | 10千伏 | 小燃03线 | 2392.45 | 黄色
6 | 蚌埠 | 凤阳 | 10千伏 | 小大06线 | 3293.2 | 黄色
7 | 蚌埠 | 凤阳 | 10千伏 | 邬灵12线 | 0 | 红色
8 | 蚌埠 | 凤阳 | 10千伏 | 邬周03线 | 10059.34 | 绿色
9 | 蚌埠 | 凤阳 | 10千伏 | 武曹08线 | 6584.37 | 绿色
10 | 蚌埠 | 凤阳 | 10千伏 | 邬三09线 | 10169.34 | 绿色
11 | 蚌埠 | 凤阳 | 10千伏 | 周刘04线 | 7609.34 | 黄色
12 | 蚌埠 | 凤阳 | 10千伏 | 小板09线 | 6054.03 | 黄色
13 | 蚌埠 | 凤阳 | 10千伏 | 明东一号07线 | 8655.22 | 绿色
14 | 蚌埠 | 凤阳 | 10千伏 | 明创09线 | 8655.22 | 绿色
15 | 蚌埠 | 凤阳 | 10千伏 | 邬苗18线 | 0 | 红色
16 | 蚌埠 | 凤阳 | 10千伏 | 洪枣05线 | 7434.37 | 黄色
17 | 蚌埠 | 凤阳 | 10千伏 | 刘官08线 | 7299.34 | 黄色
18 | 蚌埠 | 凤阳 | 10千伏 | 明东二号08线 | 6965.22 | 绿色
19 | 蚌埠 | 凤阳 | 10千伏 | 景刘18线 | 0 | 红色
20 | 蚌埠 | 凤阳 | 10千伏 | 邬大05线 | 9119.34 | 绿色
21 | 蚌埠 | 凤阳 | 10千伏 | 总铺06线 | 5954.27 | 黄色
22 | 蚌埠 | 凤阳 | 10千伏 | 刘严07线 | 6854.37 | 黄色
23 | 蚌埠 | 凤阳 | 10千伏 | 燃灯03线 | 4492.2 | 黄色
24 | 蚌埠 | 凤阳 | 10千伏 | 邬苗17线 | 0 | 红色
25 | 蚌埠 | 凤阳 | 10千伏 | 邬园19线 | 0 | 红色
26 | 蚌埠 | 凤阳 | 10千伏 | 濠濠04线 | 5954.27 | 绿色
27 | 蚌埠 | 凤阳 | 10千伏 | 西泉12线 | 4263.39 | 黄色
28 | 蚌埠 | 凤阳 | 10千伏 | 洪板08线 | 0 | 红色
29 | 蚌埠 | 凤阳 | 10千伏 | 九石04线 | 8019.34 | 黄色
30 | 蚌埠 | 凤阳 | 10千伏 | 濠濠05线 | 8362.68 | 黄色
31 | 蚌埠 | 凤阳 | 10千伏 | 西考14线 | 3032.5 | 黄色
32 | 蚌埠 | 凤阳 | 10千伏 | 洪江07线 | 7267.37 | 黄色
33 | 蚌埠 | 凤阳 | 10千伏 | 景刘17线 | 0 | 红色
34 | 蚌埠 | 凤阳 | 10千伏 | 西凤07线 | 5252.45 | 黄色
35 | 蚌埠 | 凤阳 | 10千伏 | 武水07线 | 5371.89 | 黄色
36 | 蚌埠 | 凤阳 | 10千伏 | 明朝11线 | 6585.22 | 绿色
37 | 蚌埠 | 凤阳 | 10千伏 | 光山03线 | 930.12 | 黄色
38 | 蚌埠 | 凤阳 | 10千伏 | 大周07线 | 5882.45 | 黄色
39 | 蚌埠 | 凤阳 | 10千伏 | 临淮07线 | 5954.27 | 绿色
40 | 蚌埠 | 凤阳 | 10千伏 | 门商09线 | 9782.45 | 绿色
41 | 蚌埠 | 凤阳 | 10千伏 | 小金07线 | 3293.2 | 黄色
42 | 蚌埠 | 凤阳 | 10千伏 | 邬田04线 | 0 | 红色
43 | 蚌埠 | 凤阳 | 10千伏 | 武马03线 | 1064.37 | 黄色
44 | 蚌埠 | 凤阳 | 10千伏 | 小石04线 | 3293.2 | 黄色
45 | 蚌埠 | 凤阳 | 10千伏 | 泰创05线 | 5560 | 黄色
46 | 蚌埠 | 凤阳 | 10千伏 | 总二04线 | 4074.37 | 黄色
47 | 蚌埠 | 凤阳 | 10千伏 | 明知13线 | 8169.34 | 绿色
48 | 蚌埠 | 凤阳 | 10千伏 | 西西03线 | 3671.17 | 黄色
49 | 蚌埠 | 凤阳 | 10千伏 | 邬坦07线 | 6219.34 | 黄色
50 | 蚌埠 | 凤阳 | 10千伏 | 武官05线 | 4864.37 | 黄色
51 | 蚌埠 | 凤阳 | 10千伏 | 武铁10线 | 5756.51 | 黄色
52 | 蚌埠 | 凤阳 | 10千伏 | 武店04线 | 6374.37 | 黄色
53 | 蚌埠 | 凤阳 | 10千伏 | 明琴14线 | 7649.34 | 绿色
54 | 蚌埠 | 凤阳 | 10千伏 | 燃青08线 | 5086.61 | 黄色
55 | 蚌埠 | 凤阳 | 10千伏 | 殷涧05线 | 4406.31 | 黄色
56 | 蚌埠 | 凤阳 | 10千伏 | 明锥06线 | 6895.22 | 绿色
57 | 蚌埠 | 凤阳 | 10千伏 | 刘陈16线 | 10507.02 | 绿色
58 | 蚌埠 | 凤阳 | 10千伏 | 洪马06线 | 0 | 红色
59 | 蚌埠 | 凤阳 | 10千伏 | 门染12线 | 5992.45 | 绿色
60 | 蚌埠 | 凤阳 | 10千伏 | 小板06线 | 4704.03 | 黄色
61 | 蚌埠 | 凤阳 | 10千伏 | 小小04线 | 5154.03 | 黄色
62 | 蚌埠 | 凤阳 | 10千伏 | 欢宫08线 | 1669.5 | 黄色
63 | 蚌埠 | 凤阳 | 10千伏 | 光龙04线 | 930.12 | 黄色
64 | 蚌埠 | 凤阳 | 10千伏 | 洪黄04线 | 5212.45 | 黄色
65 | 蚌埠 | 凤阳 | 10千伏 | 大玻05线 | 5172.45 | 黄色
66 | 蚌埠 | 凤阳 | 10千伏 | 殷凤06线 | 4633.86 | 黄色
67 | 蚌埠 | 凤阳 | 10千伏 | 邬园20线 | 0 | 红色
68 | 蚌埠 | 凤阳 | 10千伏 | 刘老11线 | 6546.34 | 黄色
69 | 蚌埠 | 凤阳 | 10千伏 | 武西06线 | 3604.37 | 黄色
70 | 蚌埠 | 凤阳 | 10千伏 | 刘曹10线 | 3512.45 | 黄色
71 | 蚌埠 | 凤阳 | 10千伏 | 门工一线07线 | 6172.45 | 绿色
72 | 蚌埠 | 凤阳 | 10千伏 | 大庙04线 | 5509.34 | 黄色
73 | 蚌埠 | 凤阳 | 10千伏 | 大坦09线 | 3822.85 | 黄色
74 | 蚌埠 | 凤阳 | 10千伏 | 大邬03线 | 5477.53 | 黄色
75 | 蚌埠 | 凤阳 | 10千伏 | 殷亮08线 | 3172.45 | 黄色
76 | 蚌埠 | 凤阳 | 10千伏 | 殷宋04线 | 4633.86 | 黄色
77 | 蚌埠 | 凤阳 | 10千伏 | 门工二线08线 | 7342.45 | 绿色
78 | 蚌埠 | 凤阳 | 10千伏 | 东郢15线 | 6522.68 | 黄色
79 | 蚌埠 | 凤阳 | 10千伏 | 东涂05线 | 6915.22 | 黄色
80 | 蚌埠 | 凤阳 | 10千伏 | 农机厂06线 | 5954.27 | 绿色
81 | 蚌埠 | 凤阳 | 10千伏 | 刘天04线 | 5212.45 | 黄色
82 | 蚌埠 | 凤阳 | 10千伏 | 邬明10线 | 0 | 红色
83 | 蚌埠 | 凤阳 | 10千伏 | 邬园21线 | 0 | 红色
84 | 蚌埠 | 凤阳 | 10千伏 | 西峰04线 | 3439.49 | 黄色
85 | 蚌埠 | 凤阳 | 10千伏 | 总微03线 | 5710 | 黄色
86 | 蚌埠 | 凤阳 | 10千伏 | 景官15线 | 0 | 红色
87 | 蚌埠 | 凤阳 | 10千伏 | 泰业08线 | 2154.03 | 黄色
88 | 蚌埠 | 凤阳 | 10千伏 | 小曹03线 | 5218.03 | 黄色
89 | 蚌埠 | 凤阳 | 10千伏 | 明锥05线 | 6875.22 | 绿色
90 | 蚌埠 | 凤阳 | 10千伏 | 光官06线 | 930.12 | 黄色
91 | 蚌埠 | 凤阳 | 10千伏 | 东前20线 | 8105.22 | 黄色
92 | 蚌埠 | 凤阳 | 10千伏 | 临九联络08线 | 5954.27 | 绿色
93 | 蚌埠 | 凤阳 | 10千伏 | 总黄05线 | 5710 | 黄色
94 | 蚌埠 | 凤阳 | 10千伏 | 总汽07线 | 5954.27 | 黄色
95 | 蚌埠 | 凤阳 | 10千伏 | 光明05线 | 930.12 | 黄色
96 | 蚌埠 | 凤阳 | 10千伏 | 邬杨08线 | 0 | 红色
97 | 蚌埠 | 凤阳 | 10千伏 | 嘉红03线 | 5955.6 | 黄色
98 | 蚌埠 | 凤阳 | 10千伏 | 嘉林08线 | 3200 | 黄色
99 | 蚌埠 | 凤阳 | 10千伏 | 四湾04线 | 5764.37 | 黄色
100 | 蚌埠 | 凤阳 | 10千伏 | 明顾03线 | 6875.22 | 绿色
101 | 蚌埠 | 凤阳 | 10千伏 | 嘉刘04线 | 4884.03 | 黄色
102 | 蚌埠 | 凤阳 | 10千伏 | 嘉洼07线 | 3200 | 黄色
103 | 蚌埠 | 凤阳 | 10千伏 | 刘府05线 | 6625.45 | 绿色
104 | 蚌埠 | 凤阳 | 10千伏 | 九城二号08线 | 9279.34 | 黄色
105 | 蚌埠 | 凤阳 | 10千伏 | 周林05线 | 7459.34 | 黄色
106 | 蚌埠 | 凤阳 | 10千伏 | 嘉燃05线 | 5554.03 | 黄色
107 | 蚌埠 | 凤阳 | 10千伏 | 邬灵11线 | 7659.34 | 绿色
108 | 蚌埠 | 凤阳 | 10千伏 | 泰城07线 | 5560 | 黄色
109 | 蚌埠 | 凤阳 | 10千伏 | 嘉练06线 | 5584.03 | 黄色
110 | 蚌埠 | 凤阳 | 10千伏 | 九硅06线 | 8609.34 | 黄色
111 | 蚌埠 | 凤阳 | 10千伏 | 门光04线 | 5582.45 | 绿色
112 | 蚌埠 | 凤阳 | 10千伏 | 东城08线 | 7655.22 | 黄色
113 | 蚌埠 | 凤阳 | 10千伏 | 东如16线 | 6945.22 | 黄色
114 | 蚌埠 | 凤阳 | 10千伏 | 九七05线 | 8979.34 | 黄色
115 | 蚌埠 | 凤阳 | 10千伏 | 城门联络05线 | 7355.22 | 黄色
116 | 蚌埠 | 凤阳 | 10千伏 | 城九联络07#2线 | 8405.22 | 黄色
117 | 蚌埠 | 凤阳 | 10千伏 | 城九联络08#2线 | 7735.22 | 黄色
118 | 蚌埠 | 凤阳 | 10千伏 | 东城07线 | 7205.22 | 黄色
119 | 蚌埠 | 凤阳 | 10千伏 | 东城09线 | 7155.22 | 黄色
120 | 蚌埠 | 凤阳 | 10千伏 | 东长12线 | 7585.22 | 黄色
121 | 蚌埠 | 凤阳 | 10千伏 | 门城03线 | 5422.45 | 绿色
122 | 蚌埠 | 凤阳 | 10千伏 | 城九联络07#1线 | 7165.22 | 黄色
123 | 蚌埠 | 凤阳 | 10千伏 | 九城一号07线 | 8766.34 | 黄色
124 | 蚌埠 | 凤阳 | 10千伏 | 东辅06线 | 7635.22 | 黄色
125 | 蚌埠 | 凤阳 | 10千伏 | 东九10线 | 7745.22 | 黄色
126 | 蚌埠 | 凤阳 | 10千伏 | 东前14线 | 6765.22 | 黄色
127 | 蚌埠 | 凤阳 | 10千伏 | 老玉05线 | 5040 | 黄色
128 | 蚌埠 | 凤阳 | 10千伏 | 老枣04线 | 6019.35 | 黄色
129 | 蚌埠 | 凤阳 | 10千伏 | 九临联络12线 | 8239.34 | 黄色
130 | 蚌埠 | 凤阳 | 10千伏 | 老黄03线 | 6302.45 | 黄色
131 | 蚌埠 | 凤阳 | 10千伏 | 东前17线 | 7838.22 | 黄色
132 | 蚌埠 | 凤阳 | 10千伏 | 东涂03线 | 6545.22 | 黄色
133 | 蚌埠 | 凤阳 | 10千伏 | 洪山03线 | 0 | 红色
134 | 蚌埠 | 凤阳 | 10千伏 | 门台一号11线 | 5702.45 | 绿色
135 | 蚌埠 | 凤阳 | 10千伏 | 燃红05线 | 5472.45 | 黄色
136 | 蚌埠 | 凤阳 | 10千伏 | 泰临06线 | 5560 | 黄色
137 | 蚌埠 | 凤阳 | 10千伏 | 泰明09线 | 5560 | 黄色
138 | 蚌埠 | 凤阳 | 10千伏 | 小小07线 | 5744.03 | 黄色
139 | 蚌埠 | 凤阳 | 10千伏 | 小梨08线 | 3293.2 | 黄色
140 | 蚌埠 | 凤阳 | 10千伏 | 周圩06线 | 7509.34 | 黄色
141 | 蚌埠 | 凤阳 | 10千伏 | 城东10线 | 7485.22 | 黄色
142 | 蚌埠 | 凤阳 | 10千伏 | 城西03线 | 6665.22 | 黄色
143 | 蚌埠 | 凤阳 | 10千伏 | 九五10线 | 7509.34 | 黄色
144 | 蚌埠 | 凤阳 | 10千伏 | 城门联络04线 | 6545.22 | 黄色
145 | 蚌埠 | 凤阳 | 10千伏 | 城九联络08#1线 | 7375.22 | 黄色
146 | 蚌埠 | 凤阳 | 10千伏 | 东辅04线 | 6995.22 | 黄色
147 | 蚌埠 | 凤阳 | 10千伏 | 东如13线 | 6545.22 | 黄色
148 | 蚌埠 | 凤阳 | 10千伏 | 东前11线 | 6545.22 | 黄色
149 | 蚌埠 | 凤阳 | 10千伏 | 濠滨08线 | 5954.27 | 绿色
150 | 蚌埠 | 凤阳 | 10千伏 | 泰九10线 | 5560 | 黄色

## 固镇线路
国网蚌埠供电公司2024年2季度10千伏公用线路分布式电源可接入容量信息公示表（固镇）
序号 | 地市 | 县/区 | 电压等级 | 线路名称 | 可接入容量（千伏安） | 分布式电源承载力评估等级
1 | 蚌埠 | 固镇 | 10千伏 | 张石07线 | 6781.02 | 黄色
2 | 蚌埠 | 固镇 | 10千伏 | 董庙07线 | 715.92 | 黄色
3 | 蚌埠 | 固镇 | 10千伏 | 经二09线 | 6789.64 | 黄色
4 | 蚌埠 | 固镇 | 10千伏 | 汉殷08线 | 6939.64 | 黄色
5 | 蚌埠 | 固镇 | 10千伏 | 汉浍07线 | 0 | 红色
6 | 蚌埠 | 固镇 | 10千伏 | 楼经06线 | 10596.53 | 黄色
7 | 蚌埠 | 固镇 | 10千伏 | 汉连22线 | 7049.64 | 黄色
8 | 蚌埠 | 固镇 | 10千伏 | 工南05线 | 4656.44 | 黄色
9 | 蚌埠 | 固镇 | 10千伏 | 华玻07线 | 4754.44 | 黄色
10 | 蚌埠 | 固镇 | 10千伏 | 楼底13线 | 8936.53 | 黄色
11 | 蚌埠 | 固镇 | 10千伏 | 浍北09线 | 0 | 红色
12 | 蚌埠 | 固镇 | 10千伏 | 孟工11线 | 9176.53 | 黄色
13 | 蚌埠 | 固镇 | 10千伏 | 丁华03线 | 0 | 红色
14 | 蚌埠 | 固镇 | 10千伏 | 唐南04线 | 3529.28 | 黄色
15 | 蚌埠 | 固镇 | 10千伏 | 庙龙08线 | 0 | 红色
16 | 蚌埠 | 固镇 | 10千伏 | 黄医13线 | 8826.53 | 黄色
17 | 蚌埠 | 固镇 | 10千伏 | 孟街12线 | 8826.53 | 黄色
18 | 蚌埠 | 固镇 | 10千伏 | 街道11线 | 0 | 红色
19 | 蚌埠 | 固镇 | 10千伏 | 张刘13线 | 5530.58 | 黄色
20 | 蚌埠 | 固镇 | 10千伏 | 瓦桂04线 | 7695.68 | 黄色
21 | 蚌埠 | 固镇 | 10千伏 | 任工08线 | 0 | 红色
22 | 蚌埠 | 固镇 | 10千伏 | 西路08线 | 762.73 | 黄色
23 | 蚌埠 | 固镇 | 10千伏 | 翔丰05线 | 2263.14 | 黄色
24 | 蚌埠 | 固镇 | 10千伏 | 连城11线 | 5204.76 | 黄色
25 | 蚌埠 | 固镇 | 10千伏 | 赵庙03线 | 0 | 红色
26 | 蚌埠 | 固镇 | 10千伏 | 东路04线 | 2631.87 | 黄色
27 | 蚌埠 | 固镇 | 10千伏 | 简马03线 | 2631.87 | 黄色
28 | 蚌埠 | 固镇 | 10千伏 | 创业园06线 | 7069.64 | 黄色
29 | 蚌埠 | 固镇 | 10千伏 | 固宋10线 | 2972.37 | 黄色
30 | 蚌埠 | 固镇 | 10千伏 | 汉刘25线 | 0 | 红色
31 | 蚌埠 | 固镇 | 10千伏 | 工业园08线 | 6456.44 | 黄色
32 | 蚌埠 | 固镇 | 10千伏 | 宋店07线 | 4436.26 | 黄色
33 | 蚌埠 | 固镇 | 10千伏 | 大闸12线 | 4293.04 | 黄色
34 | 蚌埠 | 固镇 | 10千伏 | 孟王09线 | 6982.71 | 黄色
35 | 蚌埠 | 固镇 | 10千伏 | 楼水15线 | 4855.59 | 黄色
36 | 蚌埠 | 固镇 | 10千伏 | 张王08线 | 0 | 红色
37 | 蚌埠 | 固镇 | 10千伏 | 马田04线 | 663.36 | 黄色
38 | 蚌埠 | 固镇 | 10千伏 | 新集03线 | 0 | 红色
39 | 蚌埠 | 固镇 | 10千伏 | 固巢04线 | 4435.37 | 黄色
40 | 蚌埠 | 固镇 | 10千伏 | 固沱08线 | 1846.12 | 黄色
41 | 蚌埠 | 固镇 | 10千伏 | 黄雅07线 | 8159.64 | 黄色
42 | 蚌埠 | 固镇 | 10千伏 | 孟高03线 | 4298.84 | 黄色
43 | 蚌埠 | 固镇 | 10千伏 | 梁桥04线 | 762.73 | 黄色
44 | 蚌埠 | 固镇 | 10千伏 | 石桥05线 | 4814.86 | 黄色
45 | 蚌埠 | 固镇 | 10千伏 | 大桥05线 | 0 | 红色
46 | 蚌埠 | 固镇 | 10千伏 | 刘园03线 | 663.36 | 黄色
47 | 蚌埠 | 固镇 | 10千伏 | 陶刘06线 | 2631.87 | 黄色
48 | 蚌埠 | 固镇 | 10千伏 | 街道05线 | 0 | 红色
49 | 蚌埠 | 固镇 | 10千伏 | 伊诺华12线 | 5536.44 | 黄色
50 | 蚌埠 | 固镇 | 10千伏 | 汉东13线 | 0 | 红色
51 | 蚌埠 | 固镇 | 10千伏 | 石洪05线 | 663.36 | 黄色
52 | 蚌埠 | 固镇 | 10千伏 | 清凉07线 | 0 | 红色
53 | 蚌埠 | 固镇 | 10千伏 | 窑场09线 | 4127.33 | 黄色
54 | 蚌埠 | 固镇 | 10千伏 | 张秦12线 | 1988.41 | 黄色
55 | 蚌埠 | 固镇 | 10千伏 | 瓦薛05线 | 2925.58 | 黄色
56 | 蚌埠 | 固镇 | 10千伏 | 路南03线 | 0 | 红色
57 | 蚌埠 | 固镇 | 10千伏 | 唐元04线 | 0 | 红色
58 | 蚌埠 | 固镇 | 10千伏 | 马场06线 | 663.36 | 黄色
59 | 蚌埠 | 固镇 | 10千伏 | 楼窑14线 | 7043.85 | 黄色
60 | 蚌埠 | 固镇 | 10千伏 | 曹路14线 | 8720.85 | 黄色
61 | 蚌埠 | 固镇 | 10千伏 | 青龙闸06线 | 1928.3 | 黄色
62 | 蚌埠 | 固镇 | 10千伏 | 魏庙07线 | 0 | 红色
63 | 蚌埠 | 固镇 | 10千伏 | 桑园05线 | 0 | 红色
64 | 蚌埠 | 固镇 | 10千伏 | 仁和集13线 | 4293.04 | 黄色
65 | 蚌埠 | 固镇 | 10千伏 | 孟陶05线 | 4880.21 | 黄色
66 | 蚌埠 | 固镇 | 10千伏 | 孟园07线 | 7415.76 | 黄色
67 | 蚌埠 | 固镇 | 10千伏 | 瓦香07线 | 3209.47 | 黄色
68 | 蚌埠 | 固镇 | 10千伏 | 邢圩04线 | 0 | 红色
69 | 蚌埠 | 固镇 | 10千伏 | 西路07线 | 7059.64 | 绿色
70 | 蚌埠 | 固镇 | 10千伏 | 科教园05线 | 5539.25 | 黄色
71 | 蚌埠 | 固镇 | 10千伏 | 曹周09线 | 4896.88 | 黄色
72 | 蚌埠 | 固镇 | 10千伏 | 汉蒋18线 | 6532.59 | 黄色
73 | 蚌埠 | 固镇 | 10千伏 | 城谷08线 | 3105.34 | 黄色
74 | 蚌埠 | 固镇 | 10千伏 | 街道10线 | 1988.41 | 黄色
75 | 蚌埠 | 固镇 | 10千伏 | 高湖06线 | 4834.3 | 绿色
76 | 蚌埠 | 固镇 | 10千伏 | 街道05线 | 2631.87 | 黄色
77 | 蚌埠 | 固镇 | 10千伏 | 夹河07线 | 0 | 红色
78 | 蚌埠 | 固镇 | 10千伏 | 陈郢08线 | 4659.06 | 绿色
79 | 蚌埠 | 固镇 | 10千伏 | 香山06线 | 0 | 红色
80 | 蚌埠 | 固镇 | 10千伏 | 安圩08线 | 0 | 红色
81 | 蚌埠 | 固镇 | 10千伏 | 蒋元04线 | 0 | 红色
82 | 蚌埠 | 固镇 | 10千伏 | 瓦疃04线 | 0 | 红色
83 | 蚌埠 | 固镇 | 10千伏 | 孟工10线 | 9086.53 | 黄色
84 | 蚌埠 | 固镇 | 10千伏 | 张陈14线 | 0 | 红色
85 | 蚌埠 | 固镇 | 10千伏 | 香庙06线 | 0 | 红色
86 | 蚌埠 | 固镇 | 10千伏 | 谷阳路11线 | 7340.68 | 黄色
87 | 蚌埠 | 固镇 | 10千伏 | 汉胜05线 | 0 | 红色
88 | 蚌埠 | 固镇 | 10千伏 | 湖洼08线 | 2955.61 | 黄色
89 | 蚌埠 | 固镇 | 10千伏 | 黄光12线 | 9271.7 | 黄色
90 | 蚌埠 | 固镇 | 10千伏 | 街道07线 | 0 | 红色
91 | 蚌埠 | 固镇 | 10千伏 | 汉徐11线 | 0 | 红色
92 | 蚌埠 | 固镇 | 10千伏 | 瓦街03线 | 3513.84 | 黄色
93 | 蚌埠 | 固镇 | 10千伏 | 良种场04线 | 3673.7 | 黄色
94 | 蚌埠 | 固镇 | 10千伏 | 街道03线 | 5626.44 | 绿色
95 | 蚌埠 | 固镇 | 10千伏 | 楼谷08线 | 9569.64 | 黄色
96 | 蚌埠 | 固镇 | 10千伏 | 余王07线 | 0 | 红色
97 | 蚌埠 | 固镇 | 10千伏 | 谷堆湖06线 | 762.73 | 黄色
98 | 蚌埠 | 固镇 | 10千伏 | 陈渡07线 | 2631.87 | 黄色
99 | 蚌埠 | 固镇 | 10千伏 | 汉楚17线 | 0 | 红色
100 | 蚌埠 | 固镇 | 10千伏 | 干校17线 | 4293.04 | 黄色
101 | 蚌埠 | 固镇 | 10千伏 | 街道06线 | 4682.02 | 黄色
102 | 蚌埠 | 固镇 | 10千伏 | 银河湾12线 | 9241.7 | 绿色
103 | 蚌埠 | 固镇 | 10千伏 | 垓下05线 | 8089.64 | 黄色
104 | 蚌埠 | 固镇 | 10千伏 | 韦店06线 | 3511.27 | 黄色
105 | 蚌埠 | 固镇 | 10千伏 | 汉黄09线 | 0 | 红色
106 | 蚌埠 | 固镇 | 10千伏 | 园艺场15线 | 3863.93 | 黄色
107 | 蚌埠 | 固镇 | 10千伏 | 谷阳路03线 | 7389.64 | 黄色
108 | 蚌埠 | 固镇 | 10千伏 | 街道05线 | 0 | 红色
109 | 蚌埠 | 固镇 | 10千伏 | 大闸07线 | 0 | 红色
110 | 蚌埠 | 固镇 | 10千伏 | 庙汉13线 | 0 | 红色
111 | 蚌埠 | 固镇 | 10千伏 | 庙棚Ⅰ线11线 | 0 | 红色
112 | 蚌埠 | 固镇 | 10千伏 | 庙尚14线 | 0 | 红色
113 | 蚌埠 | 固镇 | 10千伏 | 城固07线 | 2757.96 | 黄色
114 | 蚌埠 | 固镇 | 10千伏 | 庙汽10线 | 0 | 红色
115 | 蚌埠 | 固镇 | 10千伏 | 渡口03线 | 0 | 红色
116 | 蚌埠 | 固镇 | 10千伏 | 汉翠14线 | 7289.64 | 黄色
117 | 蚌埠 | 固镇 | 10千伏 | 汉汽15线 | 0 | 红色
118 | 蚌埠 | 固镇 | 10千伏 | 汉恒19线 | 0 | 红色
119 | 蚌埠 | 固镇 | 10千伏 | 张朝09线 | 8114.4 | 黄色
120 | 蚌埠 | 固镇 | 10千伏 | 大殷04线 | 1988.41 | 黄色
121 | 蚌埠 | 固镇 | 10千伏 | 谷阳07线 | 5856.88 | 黄色
122 | 蚌埠 | 固镇 | 10千伏 | 朝阳路22线 | 7439.64 | 黄色
123 | 蚌埠 | 固镇 | 10千伏 | 浍河东路13线 | 6893.3 | 黄色
124 | 蚌埠 | 固镇 | 10千伏 | 固欣Ⅱ线23线 | 5880.74 | 黄色
125 | 蚌埠 | 固镇 | 10千伏 | 中心03线 | 5775.37 | 黄色
126 | 蚌埠 | 固镇 | 10千伏 | 黄皇16线 | 6395.14 | 黄色
127 | 蚌埠 | 固镇 | 10千伏 | 街道07线 | 663.36 | 黄色
128 | 蚌埠 | 固镇 | 10千伏 | 街道05线 | 762.73 | 黄色
129 | 蚌埠 | 固镇 | 10千伏 | 庙湖Ⅰ线09线 | 0 | 红色
130 | 蚌埠 | 固镇 | 10千伏 | 张汉10线 | 0 | 红色
131 | 蚌埠 | 固镇 | 10千伏 | 庙碧12线 | 0 | 红色
132 | 蚌埠 | 固镇 | 10千伏 | 大闸03线 | 7459.64 | 黄色
133 | 蚌埠 | 固镇 | 10千伏 | 汉谷28线 | 7959.04 | 黄色
134 | 蚌埠 | 固镇 | 10千伏 | 垓下10线 | 7679.64 | 黄色
135 | 蚌埠 | 固镇 | 10千伏 | 汉兴路18线 | 7299.64 | 黄色
136 | 蚌埠 | 固镇 | 10千伏 | 黄园路19线 | 6789.64 | 黄色
137 | 蚌埠 | 固镇 | 10千伏 | 浍河路04线 | 7369.64 | 黄色
138 | 蚌埠 | 固镇 | 10千伏 | 汉浍03线 | 0 | 红色
139 | 蚌埠 | 固镇 | 10千伏 | 黄大14线 | 6657.05 | 黄色
140 | 蚌埠 | 固镇 | 10千伏 | 黄桥05线 | 7839.64 | 黄色
141 | 蚌埠 | 固镇 | 10千伏 | 北路03线 | 762.73 | 黄色
142 | 蚌埠 | 固镇 | 10千伏 | 街道05线 | 0 | 红色
143 | 蚌埠 | 固镇 | 10千伏 | 汉庙12线 | 6789.64 | 黄色
144 | 蚌埠 | 固镇 | 10千伏 | 工业园Ⅰ线11线 | 6789.64 | 黄色
145 | 蚌埠 | 固镇 | 10千伏 | 固欣Ⅰ线20线 | 6789.64 | 黄色
146 | 蚌埠 | 固镇 | 10千伏 | 庙香Ⅰ线07线 | 0 | 红色
147 | 蚌埠 | 固镇 | 10千伏 | 庙白Ⅰ线03线 | 0 | 红色
148 | 蚌埠 | 固镇 | 10千伏 | 楼澥04线 | 6789.64 | 黄色
149 | 蚌埠 | 固镇 | 10千伏 | 汉恒10线 | 10727.63 | 黄色
150 | 蚌埠 | 固镇 | 10千伏 | 工业园Ⅱ线10线 | 4293.04 | 黄色
151 | 蚌埠 | 固镇 | 10千伏 | 汉碧20线 | 9070.85 | 黄色
152 | 蚌埠 | 固镇 | 10千伏 | 庙安Ⅰ线05线 | 0 | 红色
153 | 蚌埠 | 固镇 | 10千伏 | 汉湖21线 | 0 | 红色
154 | 蚌埠 | 固镇 | 10千伏 | 汉学06线 | 6789.64 | 黄色
155 | 蚌埠 | 固镇 | 10千伏 | 汉新23线 | 0 | 红色
156 | 蚌埠 | 固镇 | 10千伏 | 张唐05线 | 6789.64 | 黄色
157 | 蚌埠 | 固镇 | 10千伏 | 汉文24线 | 9000.85 | 黄色
158 | 蚌埠 | 固镇 | 10千伏 | 城谷12线 | 11274.4 | 黄色
159 | 蚌埠 | 固镇 | 10千伏 | 瓦湖06线 | 7274.4 | 黄色
160 | 蚌埠 | 固镇 | 10千伏 | 孟梨06线 | 6789.64 | 黄色
161 | 蚌埠 | 固镇 | 10千伏 | 孟磨04线 | 6789.64 | 黄色
162 | 蚌埠 | 固镇 | 10千伏 | 黄京06线 | 6789.64 | 黄色

## 怀远线路
国网蚌埠供电公司2024年2季度10千伏公用线路分布式电源可接入容量信息公示表（怀远）
序号 | 地市 | 县/区 | 电压等级 | 线路名称 | 可接入容量（千伏安） | 分布式电源承载力评估等级
1 | 蚌埠 | 怀远 | 10千伏 | 刘圩07线 | 0 | 红色
2 | 蚌埠 | 怀远 | 10千伏 | 项潘10线 | 0 | 红色
3 | 蚌埠 | 怀远 | 10千伏 | 项园08线 | 0 | 红色
4 | 蚌埠 | 怀远 | 10千伏 | 苏马11线 | 4444.26 | 黄色
5 | 蚌埠 | 怀远 | 10千伏 | 怀啤07线 | 0 | 红色
6 | 蚌埠 | 怀远 | 10千伏 | 榴荆13线 | 8750.38 | 黄色
7 | 蚌埠 | 怀远 | 10千伏 | 万找06线 | 0 | 红色
8 | 蚌埠 | 怀远 | 10千伏 | 万陈07线 | 0 | 红色
9 | 蚌埠 | 怀远 | 10千伏 | 项八12线 | 0 | 红色
10 | 蚌埠 | 怀远 | 10千伏 | 河燕06线 | 0 | 红色
11 | 蚌埠 | 怀远 | 10千伏 | 苏园1#07线 | 5984.03 | 黄色
12 | 蚌埠 | 怀远 | 10千伏 | 魏方08线 | 4095.94 | 黄色
13 | 蚌埠 | 怀远 | 10千伏 | 马城医院04线 | 0 | 红色
14 | 蚌埠 | 怀远 | 10千伏 | 马城医院03线 | 0 | 红色
15 | 蚌埠 | 怀远 | 10千伏 | 榴创35线 | 0 | 红色
16 | 蚌埠 | 怀远 | 10千伏 | 古城03线 | 0 | 红色
17 | 蚌埠 | 怀远 | 10千伏 | 苏园2#09线 | 5734.53 | 黄色
18 | 蚌埠 | 怀远 | 10千伏 | 项龙03线 | 0 | 红色
19 | 蚌埠 | 怀远 | 10千伏 | 大成04线 | 0 | 红色
20 | 蚌埠 | 怀远 | 10千伏 | 芡怀10线 | 0 | 红色
21 | 蚌埠 | 怀远 | 10千伏 | 万刘09线 | 0 | 红色
22 | 蚌埠 | 怀远 | 10千伏 | 项园07线 | 0 | 红色
23 | 蚌埠 | 怀远 | 10千伏 | 君王07线 | 0 | 红色
24 | 蚌埠 | 怀远 | 10千伏 | 褚高04线 | 0 | 红色
25 | 蚌埠 | 怀远 | 10千伏 | 马路03线 | 0 | 红色
26 | 蚌埠 | 怀远 | 10千伏 | 唐店09线 | 0 | 红色
27 | 蚌埠 | 怀远 | 10千伏 | 苏禹13线 | 4994.98 | 黄色
28 | 蚌埠 | 怀远 | 10千伏 | 燕双08线 | 0 | 红色
29 | 蚌埠 | 怀远 | 10千伏 | 姚山03线 | 0 | 红色
30 | 蚌埠 | 怀远 | 10千伏 | 徐南09线 | 0 | 红色
31 | 蚌埠 | 怀远 | 10千伏 | 榴荆16线 | 0 | 红色
32 | 蚌埠 | 怀远 | 10千伏 | 古包08线 | 0 | 红色
33 | 蚌埠 | 怀远 | 10千伏 | 赵前05线 | 0 | 红色
34 | 蚌埠 | 怀远 | 10千伏 | 芡沙11线 | 0 | 红色
35 | 蚌埠 | 怀远 | 10千伏 | 褚龙11线 | 0 | 红色
36 | 蚌埠 | 怀远 | 10千伏 | 茆塘06线 | 0 | 红色
37 | 蚌埠 | 怀远 | 10千伏 | 榴泉09线 | 4895.05 | 黄色
38 | 蚌埠 | 怀远 | 10千伏 | 孙刘09线 | 0 | 红色
39 | 蚌埠 | 怀远 | 10千伏 | 榴荆15线 | 5180.38 | 黄色
40 | 蚌埠 | 怀远 | 10千伏 | 赵集09线 | 0 | 红色
41 | 蚌埠 | 怀远 | 10千伏 | 赵园06线 | 0 | 红色
42 | 蚌埠 | 怀远 | 10千伏 | 魏张10线 | 1944.58 | 黄色
43 | 蚌埠 | 怀远 | 10千伏 | 邹庙06线 | 0 | 红色
44 | 蚌埠 | 怀远 | 10千伏 | 苏天17线 | 5249.69 | 黄色
45 | 蚌埠 | 怀远 | 10千伏 | 魏前09线 | 4435.17 | 黄色
46 | 蚌埠 | 怀远 | 10千伏 | 团湖06线 | 0 | 红色
47 | 蚌埠 | 怀远 | 10千伏 | 街道04线 | 0 | 红色
48 | 蚌埠 | 怀远 | 10千伏 | 褚香09线 | 0 | 红色
49 | 蚌埠 | 怀远 | 10千伏 | 淝岭08线 | 0 | 红色
50 | 蚌埠 | 怀远 | 10千伏 | 看疃06线 | 0 | 红色
51 | 蚌埠 | 怀远 | 10千伏 | 仁和05线 | 0 | 红色
52 | 蚌埠 | 怀远 | 10千伏 | 古张06线 | 0 | 红色
53 | 蚌埠 | 怀远 | 10千伏 | 怀荆11线 | 0 | 红色
54 | 蚌埠 | 怀远 | 10千伏 | 芡唐09线 | 0 | 红色
55 | 蚌埠 | 怀远 | 10千伏 | 徐西07线 | 0 | 红色
56 | 蚌埠 | 怀远 | 10千伏 | 马天花园05线 | 0 | 红色
57 | 蚌埠 | 怀远 | 10千伏 | 芡沈08线 | 0 | 红色
58 | 蚌埠 | 怀远 | 10千伏 | 苏孝15线 | 5129.53 | 黄色
59 | 蚌埠 | 怀远 | 10千伏 | 刘集06线 | 0 | 红色
60 | 蚌埠 | 怀远 | 10千伏 | 柳沟07线 | 0 | 红色
61 | 蚌埠 | 怀远 | 10千伏 | 燕集05线 | 0 | 红色
62 | 蚌埠 | 怀远 | 10千伏 | 窑厂07线 | 0 | 红色
63 | 蚌埠 | 怀远 | 10千伏 | 电站04线 | 0 | 红色
64 | 蚌埠 | 怀远 | 10千伏 | 河双08线 | 0 | 红色
65 | 蚌埠 | 怀远 | 10千伏 | 榴花06线 | 0 | 红色
66 | 蚌埠 | 怀远 | 10千伏 | 常遇10线 | 0 | 红色
67 | 蚌埠 | 怀远 | 10千伏 | 常邹06线 | 0 | 红色
68 | 蚌埠 | 怀远 | 10千伏 | 常遇08线 | 0 | 红色
69 | 蚌埠 | 怀远 | 10千伏 | 万回05线 | 0 | 红色
70 | 蚌埠 | 怀远 | 10千伏 | 朱疃03线 | 0 | 红色
71 | 蚌埠 | 怀远 | 10千伏 | 常北05线 | 0 | 红色
72 | 蚌埠 | 怀远 | 10千伏 | 常常03线 | 0 | 红色
73 | 蚌埠 | 怀远 | 10千伏 | 常永07线 | 0 | 红色
74 | 蚌埠 | 怀远 | 10千伏 | 马城06线 | 2611.55 | 黄色
75 | 蚌埠 | 怀远 | 10千伏 | 汪圩04线 | 0 | 红色
76 | 蚌埠 | 怀远 | 10千伏 | 卞苏06线 | 4964.04 | 黄色
77 | 蚌埠 | 怀远 | 10千伏 | 常易04线 | 0 | 红色
78 | 蚌埠 | 怀远 | 10千伏 | 马城园区11线 | 0 | 红色
79 | 蚌埠 | 怀远 | 10千伏 | 赵路04线 | 0 | 红色
80 | 蚌埠 | 怀远 | 10千伏 | 魏姜06线 | 4035.78 | 黄色
81 | 蚌埠 | 怀远 | 10千伏 | 魏街05线 | 4435.17 | 黄色
82 | 蚌埠 | 怀远 | 10千伏 | 魏年07线 | 3750.75 | 黄色
83 | 蚌埠 | 怀远 | 10千伏 | 孔津湖05线 | 2611.55 | 黄色
84 | 蚌埠 | 怀远 | 10千伏 | 孝仪03线 | 2611.55 | 黄色
85 | 蚌埠 | 怀远 | 10千伏 | 石庙08线 | 0 | 红色
86 | 蚌埠 | 怀远 | 10千伏 | 古潘04线 | 0 | 红色
87 | 蚌埠 | 怀远 | 10千伏 | 榴荆14线 | 0 | 红色
88 | 蚌埠 | 怀远 | 10千伏 | 赵张07线 | 0 | 红色
89 | 蚌埠 | 怀远 | 10千伏 | 褚沟03线 | 0 | 红色
90 | 蚌埠 | 怀远 | 10千伏 | 古北07线 | 0 | 红色
91 | 蚌埠 | 怀远 | 10千伏 | 高庄07线 | 0 | 红色
92 | 蚌埠 | 怀远 | 10千伏 | 新集04线 | 0 | 红色
93 | 蚌埠 | 怀远 | 10千伏 | 燕龙10线 | 0 | 红色
94 | 蚌埠 | 怀远 | 10千伏 | 龙亢04线 | 0 | 红色
95 | 蚌埠 | 怀远 | 10千伏 | 徐圩09线 | 0 | 红色
96 | 蚌埠 | 怀远 | 10千伏 | 兰桥04线 | 0 | 红色
97 | 蚌埠 | 怀远 | 10千伏 | 藕塘05线 | 0 | 红色
98 | 蚌埠 | 怀远 | 10千伏 | 万万04线 | 0 | 红色
99 | 蚌埠 | 怀远 | 10千伏 | 新城04线 | 2611.55 | 黄色
100 | 蚌埠 | 怀远 | 10千伏 | 沿淝04线 | 0 | 红色
101 | 蚌埠 | 怀远 | 10千伏 | 东沙05线 | 0 | 红色
102 | 蚌埠 | 怀远 | 10千伏 | 瓦四06线 | 0 | 红色
103 | 蚌埠 | 怀远 | 10千伏 | 徐韩10线 | 0 | 红色
104 | 蚌埠 | 怀远 | 10千伏 | 徐龙12线 | 0 | 红色
105 | 蚌埠 | 怀远 | 10千伏 | 古火10线 | 0 | 红色
106 | 蚌埠 | 怀远 | 10千伏 | 赵杨08线 | 0 | 红色
107 | 蚌埠 | 怀远 | 10千伏 | 禹庙07线 | 2611.55 | 黄色
108 | 蚌埠 | 怀远 | 10千伏 | 怀山14线 | 7434.23 | 绿色
109 | 蚌埠 | 怀远 | 10千伏 | 榴卞07线 | 8030.38 | 黄色
110 | 蚌埠 | 怀远 | 10千伏 | 包集03线 | 0 | 红色
111 | 蚌埠 | 怀远 | 10千伏 | 王圩06线 | 0 | 红色
112 | 蚌埠 | 怀远 | 10千伏 | 项三11线 | 0 | 红色
113 | 蚌埠 | 怀远 | 10千伏 | 芡中03线 | 0 | 红色
114 | 蚌埠 | 怀远 | 10千伏 | 褚集08线 | 0 | 红色
115 | 蚌埠 | 怀远 | 10千伏 | 怀体13线 | 0 | 红色
116 | 蚌埠 | 怀远 | 10千伏 | 榴职27线 | 7602.81 | 黄色
117 | 蚌埠 | 怀远 | 10千伏 | 怀马15线 | 0 | 红色
118 | 蚌埠 | 怀远 | 10千伏 | 芡毅04线 | 0 | 红色
119 | 蚌埠 | 怀远 | 10千伏 | 苏集07线 | 5011.2 | 绿色
120 | 蚌埠 | 怀远 | 10千伏 | 怀东04线 | 5320.02 | 绿色
121 | 蚌埠 | 怀远 | 10千伏 | 五岔镇04线 | 4869.06 | 绿色
122 | 蚌埠 | 怀远 | 10千伏 | 芡桥13线 | 0 | 红色
123 | 蚌埠 | 怀远 | 10千伏 | 怀城3#09线 | 0 | 红色
124 | 蚌埠 | 怀远 | 10千伏 | 怀城4#10线 | 8190.38 | 绿色
125 | 蚌埠 | 怀远 | 10千伏 | 芡龙20线 | 0 | 红色
126 | 蚌埠 | 怀远 | 10千伏 | 榴湾21线 | 7452.81 | 黄色
127 | 蚌埠 | 怀远 | 10千伏 | 褚尤06线 | 0 | 红色
128 | 蚌埠 | 怀远 | 10千伏 | 河溜05线 | 0 | 红色
129 | 蚌埠 | 怀远 | 10千伏 | 榴卞08线 | 0 | 红色
130 | 蚌埠 | 怀远 | 10千伏 | 卞榴11线 | 8300.38 | 黄色
131 | 蚌埠 | 怀远 | 10千伏 | 榴荆04线 | 0 | 红色
132 | 蚌埠 | 怀远 | 10千伏 | 榴宝29线 | 6950.38 | 黄色
133 | 蚌埠 | 怀远 | 10千伏 | 马城街道06线 | 0 | 红色
134 | 蚌埠 | 怀远 | 10千伏 | 东一07线 | 0 | 红色
135 | 蚌埠 | 怀远 | 10千伏 | 怀景18线 | 7550.38 | 绿色
136 | 蚌埠 | 怀远 | 10千伏 | 怀禹16线 | 9250.38 | 绿色
137 | 蚌埠 | 怀远 | 10千伏 | 怀城2#08线 | 5915.37 | 绿色
138 | 蚌埠 | 怀远 | 10千伏 | 怀景21线 | 0 | 红色
139 | 蚌埠 | 怀远 | 10千伏 | 榴长23线 | 7552.81 | 黄色
140 | 蚌埠 | 怀远 | 10千伏 | 五岔工业03线 | 5011.2 | 绿色
141 | 蚌埠 | 怀远 | 10千伏 | 潘圩04线 | 0 | 红色
142 | 蚌埠 | 怀远 | 10千伏 | 界沟07线 | 0 | 红色
143 | 蚌埠 | 怀远 | 10千伏 | 怀禹19线 | 0 | 红色
144 | 蚌埠 | 怀远 | 10千伏 | 卞名09线 | 7440.38 | 黄色
145 | 蚌埠 | 怀远 | 10千伏 | 怀城1#06线 | 5705.37 | 绿色
146 | 蚌埠 | 怀远 | 10千伏 | 怀徐05线 | 0 | 红色
147 | 蚌埠 | 怀远 | 10千伏 | 城荆08线 | 3569.13 | 绿色
148 | 蚌埠 | 怀远 | 10千伏 | 卞世07线 | 7434.38 | 黄色
149 | 蚌埠 | 怀远 | 10千伏 | 榴泉10线 | 0 | 红色
150 | 蚌埠 | 怀远 | 10千伏 | 榴泉11线 | 6830.38 | 黄色
151 | 蚌埠 | 怀远 | 10千伏 | 榴泉12线 | 0 | 红色
152 | 蚌埠 | 怀远 | 10千伏 | 卞榴05线 | 8280.38 | 黄色
153 | 蚌埠 | 怀远 | 10千伏 | 榴荆03线 | 8390.38 | 黄色
154 | 蚌埠 | 怀远 | 10千伏 | 榴花05线 | 8340.38 | 黄色
155 | 蚌埠 | 怀远 | 10千伏 | 荆榴09线 | 7664.03 | 黄色
156 | 蚌埠 | 怀远 | 10千伏 | 荆榴12线 | 8034.03 | 黄色
157 | 蚌埠 | 怀远 | 10千伏 | 徐范11线 | 0 | 红色
158 | 蚌埠 | 怀远 | 10千伏 | 榴湾39线 | 0 | 红色
159 | 蚌埠 | 怀远 | 10千伏 | 芡一15线 | 0 | 红色
160 | 蚌埠 | 怀远 | 10千伏 | 芡东07线 | 0 | 红色
161 | 蚌埠 | 怀远 | 10千伏 | 梨园03线 | 0 | 红色
162 | 蚌埠 | 怀远 | 10千伏 | 马城园区07线 | 0 | 红色
163 | 蚌埠 | 怀远 | 10千伏 | 马庙09线 | 0 | 红色
164 | 蚌埠 | 怀远 | 10千伏 | 苏华18线 | 0 | 红色
165 | 蚌埠 | 怀远 | 10千伏 | 榴星25线 | 7562.81 | 黄色
166 | 蚌埠 | 怀远 | 10千伏 | 榴星43线 | 0 | 红色
167 | 蚌埠 | 怀远 | 10千伏 | 怀马20线 | 7332.81 | 绿色
168 | 蚌埠 | 怀远 | 10千伏 | 芡华06线 | 0 | 红色
169 | 蚌埠 | 怀远 | 10千伏 | 东徐04线 | 0 | 红色
170 | 蚌埠 | 怀远 | 10千伏 | 东怀06线 | 0 | 红色
171 | 蚌埠 | 怀远 | 10千伏 | 榴长41线 | 0 | 红色
172 | 蚌埠 | 怀远 | 10千伏 | 农场08线 | 0 | 红色
173 | 蚌埠 | 怀远 | 10千伏 | 涡荆1#06线 | 4970.02 | 绿色
174 | 蚌埠 | 怀远 | 10千伏 | 涡荆2#08线 | 4970.02 | 绿色
175 | 蚌埠 | 怀远 | 10千伏 | 向阳05线 | 0 | 红色
176 | 蚌埠 | 怀远 | 10千伏 | 荆城1#04线 | 8984.03 | 黄色
177 | 蚌埠 | 怀远 | 10千伏 | 荆城2#10线 | 9242.29 | 黄色
178 | 蚌埠 | 怀远 | 10千伏 | 荆梅1#05线 | 7169.06 | 黄色
179 | 蚌埠 | 怀远 | 10千伏 | 荆梅2#06线 | 7279.06 | 黄色
180 | 蚌埠 | 怀远 | 10千伏 | 荆双07线 | 6649.06 | 黄色
181 | 蚌埠 | 怀远 | 10千伏 | 荆祥15线 | 6240.02 | 黄色
182 | 蚌埠 | 怀远 | 10千伏 | 荆园1#08线 | 7554.03 | 黄色
183 | 蚌埠 | 怀远 | 10千伏 | 荆园2#11线 | 4790.03 | 黄色
184 | 蚌埠 | 怀远 | 10千伏 | 项场05线 | 0 | 红色
185 | 蚌埠 | 怀远 | 10千伏 | 项界06线 | 0 | 红色
186 | 蚌埠 | 怀远 | 10千伏 | 项科09线 | 0 | 红色
187 | 蚌埠 | 怀远 | 10千伏 | 常孔13线 | 0 | 红色
188 | 蚌埠 | 怀远 | 10千伏 | 常廖15线 | 0 | 红色
189 | 蚌埠 | 怀远 | 10千伏 | 城怀2#04线 | 4345.37 | 绿色
190 | 蚌埠 | 怀远 | 10千伏 | 城怀3#06线 | 4341.87 | 绿色
191 | 蚌埠 | 怀远 | 10千伏 | 城怀4#05线 | 4345.37 | 绿色
192 | 蚌埠 | 怀远 | 10千伏 | 榴珑37线 | 0 | 红色
193 | 蚌埠 | 怀远 | 10千伏 | 榴珑17线 | 7422.81 | 黄色

## 市区配变
国网蚌埠供电公司2024年2季度公用配电变压器分布式电源可接入容量信息公示表（市区）
序号 | 地市 | 区/县 | 配电变压器名称 | 所属10千伏线路 | 可接入容量（千伏安） | 分布式电源承载力评估等级
1 | 蚌埠市 | 城东 | 建国巷10933 | 解治19线 | 254.93 | 绿色
2 | 蚌埠市 | 城东 | 兰凤小区C地块4#开闭所一层配电房P23323 | 湖兰41线 | 640.01 | 绿色
3 | 蚌埠市 | 城东 | 天鹅居#P21205 | 西工15线 | 412.29 | 黄色
4 | 蚌埠市 | 城东 | 阳光城麓山悦府2#配电房P23457 | 戴新金09线 | 640.01 | 绿色
5 | 蚌埠市 | 城西 | 张巷高铁安置2#配变54768 | 汤蚌25线 | 339.93 | 绿色
6 | 蚌埠市 | 城北 | 槐花园E区14#配变57057 | 通槐06线 | 408.61 | 绿色
7 | 蚌埠市 | 城东 | 百乐门2#配电房#P22236 | 中新金20线 | 664.09 | 绿色
8 | 蚌埠市 | 城北 | 御水龙庭1#配电房1#配变55294 | 小义09线 | 434.67 | 绿色
9 | 蚌埠市 | 城北 | 御水龙庭1#配电房3#配变55296 | 小义09线 | 694.31 | 绿色
10 | 蚌埠市 | 城东 | 百乐门3#配电房#P22238 | 中新金20线 | 672.6 | 绿色
11 | 蚌埠市 | 城东 | 百乐门3#配电房#P22240 | 中新金20线 | 675.42 | 绿色
12 | 蚌埠市 | 城东 | 龙湖春天二期配电房#P20846 | 汤锥19线 | 513.23 | 绿色
13 | 蚌埠市 | 城东 | 绿地花都二期4#配电房#P21052 | 蚌龙03线 | 653.16 | 绿色
14 | 蚌埠市 | 城东 | 学林鸿居#P20792 | 解青09线 | 336.36 | 绿色
15 | 蚌埠市 | 城东 | 万特国际嘉园#P21169 | 戴海08线 | 516.17 | 绿色
16 | 蚌埠市 | 城东 | 东鼎名人府邸5#配电房#P23121 | 解鼎12线 | 504 | 绿色
17 | 蚌埠市 | 城东 | 东鼎名人府邸5#配电房#P23123 | 解鼎12线 | 640.4 | 绿色
18 | 蚌埠市 | 城西 | 龙湖嘉园三期南区1#配电房2#配变P61080 | 科向16线 | 639.97 | 黄色
19 | 蚌埠市 | 城北 | 鼎元悦府2#配电房5号变压器P57236 | 吴悦07线 | 644.73 | 绿色
20 | 蚌埠市 | 城东 | 文化广场充换电站#X23453 | 工文15线 | 518.55 | 绿色
21 | 蚌埠市 | 城东 | 陶山小区A区1#配电房#P21585 | 长喜30线 | 653.96 | 绿色
22 | 蚌埠市 | 城东 | 陶山小区A区1#配电房#P21586 | 陈戴05线 | 649.46 | 绿色
23 | 蚌埠市 | 城东 | 陶山小区A区1#配电房#P21587 | 长喜30线 | 651.24 | 绿色
24 | 蚌埠市 | 城东 | 陶山小区A区1#配电房#P21588 | 陈戴05线 | 695.32 | 绿色
25 | 蚌埠市 | 城东 | 陶山小区A区2#配电房#P21589 | 长喜30线 | 653.78 | 绿色
26 | 蚌埠市 | 城东 | 陶山小区A区2#配电房#P21590 | 陈戴05线 | 653.35 | 绿色
27 | 蚌埠市 | 城东 | 陶山小区A区2#配电房#P21591 | 长喜30线 | 645.31 | 绿色
28 | 蚌埠市 | 城东 | 陶山小区A区2#配电房#P21592 | 陈戴05线 | 647.08 | 绿色
29 | 蚌埠市 | 城东 | 绿地5.1期派克公馆1#配电房#P22365 | 禹绿07线 | 659.65 | 黄色
30 | 蚌埠市 | 城东 | 绿地5.1期派克公馆1#配电房#P22366 | 长绿14线 | 650.84 | 绿色
31 | 蚌埠市 | 城东 | 绿地5.1期派克公馆1#配电房#P22367 | 禹绿07线 | 661.34 | 黄色
32 | 蚌埠市 | 城东 | 绿地5.1期派克公馆1#配电房#P22368 | 长绿14线 | 653.35 | 绿色
33 | 蚌埠市 | 城北 | 后楼北台区54555 | 小双10线 | 164.14 | 绿色
34 | 蚌埠市 | 城北 | 吴小台台区54543 | 吴通04线 | 252.67 | 绿色
35 | 蚌埠市 | 城东 | 十二中西#10921 | 西胜13线 | 301.3 | 黄色
36 | 蚌埠市 | 城东 | 九龙花园#P20847 | 西张16线 | 526.14 | 黄色
37 | 蚌埠市 | 城东 | 龙湖春天#X20449 | 蚌锥04线 | 685.37 | 绿色
38 | 蚌埠市 | 城东 | 绿地5.1期派克公馆2#配电房#P22369 | 禹绿07线 | 659.47 | 黄色
39 | 蚌埠市 | 城东 | 绿地5.1期派克公馆2#配电房#P22370 | 长绿14线 | 660.05 | 绿色
40 | 蚌埠市 | 城东 | 绿地5.1期派克公馆6#配电房#P22371 | 禹绿07线 | 665.68 | 黄色
41 | 蚌埠市 | 城东 | 10kV晨阳滟澜山小区二级开闭所#P21760 | 长喜30线 | 651.63 | 绿色
42 | 蚌埠市 | 城东 | 10kV晨阳滟澜山小区二级开闭所#P21761 | 陈戴05线 | 662.07 | 绿色
43 | 蚌埠市 | 城东 | 晨阳滟澜山小区2#配电房#P21762 | 长喜30线 | 655.46 | 绿色
44 | 蚌埠市 | 城东 | 晨阳滟澜山小区2#配电房#P21763 | 陈戴05线 | 653.07 | 绿色
45 | 蚌埠市 | 城东 | 晨阳滟澜山小区2#配电房#P21764 | 长喜30线 | 515.61 | 绿色
46 | 蚌埠市 | 城东 | 晨阳滟澜山小区2#配电房#P21765 | 陈戴05线 | 515.85 | 绿色
47 | 蚌埠市 | 城东 | 晨阳滟澜山小区3#配电房#P21766 | 长喜30线 | 519.6 | 绿色
48 | 蚌埠市 | 城东 | 晨阳滟澜山小区3#配电房#P21767 | 陈戴05线 | 515.07 | 绿色
49 | 蚌埠市 | 城东 | 晨阳滟澜山小区3#配电房#P21768 | 长喜30线 | 653.38 | 绿色
50 | 蚌埠市 | 城东 | 晨阳滟澜山小区3#配电房#P21769 | 陈戴05线 | 653.9 | 绿色
51 | 蚌埠市 | 城东 | 晨阳滟澜山小区4#配电房#P21770 | 长喜30线 | 673.61 | 绿色
52 | 蚌埠市 | 城东 | 晨阳滟澜山小区4#配电房#P21771 | 陈戴05线 | 647.35 | 绿色
53 | 蚌埠市 | 城东 | 晨阳滟澜山小区4#配电房#P21772 | 长喜30线 | 514.95 | 绿色
54 | 蚌埠市 | 城东 | 晨阳滟澜山小区4#配电房#P21773 | 陈戴05线 | 513.4 | 绿色
55 | 蚌埠市 | 城西 | 禹淮新苑小区3#配电房9#配变P54277 | 郢商07线 | 639.89 | 黄色
56 | 蚌埠市 | 城东 | 天湖国际2#配电房#P21599 | 湖天05线 | 657.97 | 绿色
57 | 蚌埠市 | 城东 | 天湖国际2#配电房#P21600 | 龙天21线 | 659.68 | 绿色
58 | 蚌埠市 | 城东 | 天湖国际2#配电房#P21601 | 湖天05线 | 517.3 | 绿色
59 | 蚌埠市 | 城东 | 天湖国际2#配电房#P21602 | 龙天21线 | 523.13 | 绿色
60 | 蚌埠市 | 城北 | 高井南台区57277 | 吴通04线 | 160.22 | 绿色
61 | 蚌埠市 | 城东 | 绿地世纪城布鲁斯小镇二期1#配电房#P22011 | 禹绿06线 | 666.42 | 黄色
62 | 蚌埠市 | 城东 | 绿地世纪城布鲁斯小镇二期1#配电房#P22012 | 长绿09线 | 658.98 | 绿色
63 | 蚌埠市 | 城东 | 绿地世纪城布鲁斯小镇二期2#配电房#P22013 | 禹绿06线 | 521.8 | 黄色
64 | 蚌埠市 | 城东 | 绿地世纪城布鲁斯小镇二期2#配电房#P22014 | 长绿09线 | 516.61 | 绿色
65 | 蚌埠市 | 城东 | 天湖国际1#配电房#P21595 | 湖天05线 | 517.79 | 绿色
66 | 蚌埠市 | 城东 | 天湖国际1#配电房#P21596 | 龙天21线 | 539.41 | 绿色
67 | 蚌埠市 | 城东 | 天湖国际1#配电房#P21597 | 湖天05线 | 663.05 | 绿色
68 | 蚌埠市 | 城东 | 天湖国际1#配电房#P21598 | 龙天21线 | 658.03 | 绿色
69 | 蚌埠市 | 城东 | 天湖国际3#配电房#P21603 | 湖天05线 | 530.2 | 绿色
70 | 蚌埠市 | 城东 | 天湖国际3#配电房#P21605 | 湖天05线 | 657.6 | 绿色
71 | 蚌埠市 | 城东 | 天湖国际3#配电房#P21606 | 龙天21线 | 658.12 | 绿色
72 | 蚌埠市 | 城西 | 永康苑小区（北苑）小区2#配电房7#配变P55468 | 吴永37线 | 640.01 | 绿色
73 | 蚌埠市 | 城西 | 中恒春江朗月2#配电房8#配变57221 | 吴恒17线 | 652.55 | 绿色
74 | 蚌埠市 | 城东 | 10kV鸿运华府小区1#配电室P23429 | 青香16线 | 640.03 | 绿色
75 | 蚌埠市 | 城东 | 江淮路北首#10589 | 西禹10线 | 117.23 | 黄色
76 | 蚌埠市 | 城东 | 江淮路北首#10566 | 西禹10线 | 223.02 | 黄色
77 | 蚌埠市 | 城北 | 果园一级开闭所55487配变变压器 | 星凤06线 | 41.03 | 绿色
78 | 蚌埠市 | 城东 | 金伟熙城3#配电房P22655 | 青升07线 | 672.85 | 绿色
79 | 蚌埠市 | 城东 | 金伟熙城3#配电房P22657 | 青升07线 | 660.82 | 绿色
80 | 蚌埠市 | 城东 | 金伟熙城4#配电房P22659 | 青升07线 | 654.79 | 绿色
81 | 蚌埠市 | 城东 | 绿雅阁开闭所#P21140 | 治蚌05线 | 406.51 | 绿色
82 | 蚌埠市 | 城东 | 陶店新村#P21015 | 长燕15线 | 517.53 | 绿色
83 | 蚌埠市 | 城北 | 荷花园一期2#配电房1#配变54591 | 吴双13线 | 260.43 | 绿色
84 | 蚌埠市 | 城西 | 文馨花都1#配电室4#配变P63207 | 陈陈08线 | 640.01 | 绿色
85 | 蚌埠市 | 城西 | 淮光嘉南区10#配电室38#配变P64037 | 司长07线 | 640 | 绿色
86 | 蚌埠市 | 城东 | 余庆苑小区#X20192 | 解青09线 | 714.23 | 绿色
87 | 蚌埠市 | 城东 | 凤阳路桥东#X20617 | 青治24线 | 411.04 | 绿色
88 | 蚌埠市 | 城东 | 龙湖春天三期#P20697 | 汤锥19线 | 732.08 | 绿色
89 | 蚌埠市 | 城东 | 龙湖春天一期#X20419 | 汤锥17线 | 518.16 | 绿色
90 | 蚌埠市 | 城西 | 龙门悦府D区5#配电室20#配变P63183 | 陈云24线 | 645.49 | 绿色
91 | 蚌埠市 | 城东 | 檀境里小区2#配电房P23623 | 陈磐21线 | 640.01 | 绿色
92 | 蚌埠市 | 城西 | 西园二台区54461 | 司锥31线 | 260.78 | 绿色
93 | 蚌埠市 | 城西 | 龙湖嘉园三期北区2#配电房8#配变P61074 | 汤向39线 | 639.98 | 黄色
94 | 蚌埠市 | 城西 | 龙湖嘉园三期南区3#配电房9#配变P61089 | 汤向14线 | 640.02 | 黄色
95 | 蚌埠市 | 城西 | 小孔二台区58115 | 燕燕17线 | 161.63 | 绿色
96 | 蚌埠市 | 城东 | 10kV鸿运华府小区2#配电室P23430 | 青香09线 | 640.01 | 绿色
97 | 蚌埠市 | 城东 | 金润名都二级开闭所#P21367 | 解治29线 | 667.95 | 绿色
98 | 蚌埠市 | 城西 | 古杏嘉苑小区A区1#配电房4#配变60121 | 星古11线 | 640 | 绿色
99 | 蚌埠市 | 城北 | 凤凰城住宅A区1#配电房1#配变55189 | 双乾20线 | 513.4 | 绿色
100 | 蚌埠市 | 城北 | 凤凰城住宅A区1#配电房3#配变55191 | 双乾20线 | 515.76 | 绿色
101 | 蚌埠市 | 城北 | 凤凰城住宅A区1#配电房4#配变55192 | 双乾18线 | 526.51 | 绿色
102 | 蚌埠市 | 城北 | 凤凰城住宅A区1#配电房2#配变55190 | 双乾18线 | 508.02 | 绿色
103 | 蚌埠市 | 城北 | 凤凰城住宅A区2#配电房1#配变55193 | 双乾20线 | 534.07 | 绿色
104 | 蚌埠市 | 城北 | 凤凰城住宅A区2#配电房2#配变55194 | 双乾18线 | 534.86 | 绿色
105 | 蚌埠市 | 城北 | 凤凰城住宅A区3#配电房1#配变55195 | 双乾20线 | 517.74 | 绿色
106 | 蚌埠市 | 城北 | 凤凰城住宅A区3#配电房2#配变55196 | 双乾18线 | 518.08 | 绿色
107 | 蚌埠市 | 城北 | 海吉星时代广场1#配电房1#配变57095 | 吴通04线 | 406.73 | 绿色
108 | 蚌埠市 | 城北 | 海吉星时代广场1#配电房2#配变57096 | 吴恒12线 | 405.02 | 绿色
109 | 蚌埠市 | 城北 | 海吉星时代广场2#配电房1#配变57097 | 吴通04线 | 648.23 | 绿色
110 | 蚌埠市 | 城北 | 海吉星时代广场2#配电房2#配变57098 | 吴恒12线 | 656.19 | 绿色
111 | 蚌埠市 | 城北 | 海吉星时代广场2#配电房3#配变57099 | 吴通04线 | 646.55 | 绿色
112 | 蚌埠市 | 城北 | 海吉星时代广场2#配电房4#配变57100 | 吴恒12线 | 644.19 | 绿色
113 | 蚌埠市 | 城东 | 绿地柏仕公馆1#配电房#P21542 | 长绿09线 | 651.76 | 绿色
114 | 蚌埠市 | 城东 | 绿地柏仕公馆1#配电房#P21543 | 禹绿07线 | 650.81 | 黄色
115 | 蚌埠市 | 城东 | 绿地柏仕公馆1#配电房#P21544 | 长绿09线 | 652.21 | 绿色
116 | 蚌埠市 | 城东 | 绿地柏仕公馆1#配电房#P21545 | 禹绿07线 | 650.1 | 黄色
117 | 蚌埠市 | 城北 | 淮上万达5#配电房P57211 | 吴龙06线 | 644.78 | 绿色
118 | 蚌埠市 | 城东 | 绿地柏仕公馆2#配电房#P21546 | 长绿09线 | 663.72 | 绿色
119 | 蚌埠市 | 城东 | 绿地柏仕公馆2#配电房#P21547 | 禹绿07线 | 650.41 | 黄色
120 | 蚌埠市 | 城东 | 龙河新城3#配电房P22846 | 治青17线 | 652.61 | 绿色
121 | 蚌埠市 | 城东 | 龙河新城3#配电房P22847 | 治治14线 | 651.85 | 绿色
122 | 蚌埠市 | 城东 | 龙河新城3#配电房P22848 | 治青17线 | 662.13 | 绿色
123 | 蚌埠市 | 城东 | 龙河新城4#配电房P22850 | 治青17线 | 649.83 | 绿色
124 | 蚌埠市 | 城东 | 龙河新城3#配电房P22849 | 治治14线 | 658.15 | 绿色
125 | 蚌埠市 | 城东 | 龙河新城4#配电房P22851 | 治治14线 | 662.59 | 绿色
126 | 蚌埠市 | 城东 | 龙河新城5#配电房P22852 | 治青17线 | 665.78 | 绿色
127 | 蚌埠市 | 城东 | 龙河新城5#配电房P22854 | 治青17线 | 656.65 | 绿色
128 | 蚌埠市 | 城东 | 龙河新城6#配电房P22856 | 治解12线 | 656.84 | 绿色
129 | 蚌埠市 | 城东 | 龙河新城6#配电房P22857 | 治解19线 | 658 | 绿色
130 | 蚌埠市 | 城东 | 龙河新城7#配电房P22858 | 治解12线 | 651.57 | 绿色
131 | 蚌埠市 | 城东 | 龙河新城7#配电房P22859 | 治解19线 | 661.92 | 绿色
132 | 蚌埠市 | 城东 | 龙河新城7#配电房P22860 | 治解12线 | 642.66 | 绿色
133 | 蚌埠市 | 城东 | 龙河新城7#配电房P22861 | 治解19线 | 654.3 | 绿色
134 | 蚌埠市 | 城西 | 小孔台区54143 | 燕燕17线 | 137.9 | 黄色
135 | 蚌埠市 | 城东 | 绿地柏仕公馆3#配电房#P21548 | 长绿09线 | 654.27 | 绿色
136 | 蚌埠市 | 城东 | 绿地柏仕公馆3#配电房#P21549 | 禹绿07线 | 760.12 | 黄色
137 | 蚌埠市 | 城东 | 华地公馆畅园1#配电房P23356 | 青升08线 | 511.43 | 绿色
138 | 蚌埠市 | 城东 | 绿地柏仕公馆4#配电房#P21550 | 禹绿07线 | 662.87 | 黄色
139 | 蚌埠市 | 城东 | 绿地柏仕公馆4#配电房#P21551 | 长绿09线 | 657.14 | 绿色
140 | 蚌埠市 | 城北 | 通城紫都华苑1#配电房1#配变57028 | 吴龙03线 | 666.08 | 绿色
141 | 蚌埠市 | 城北 | 通城紫都华苑1#配电房2#配变57029 | 吴龙06线 | 722.96 | 绿色
142 | 蚌埠市 | 城北 | 通城紫都华苑1#配电房3#配变57030 | 吴龙03线 | 666.27 | 绿色
143 | 蚌埠市 | 城北 | 通城紫都华苑1#配电房4#配变57031 | 吴龙06线 | 649.31 | 绿色
144 | 蚌埠市 | 城北 | 通城紫都华苑2#配电房1#配变57032 | 吴龙03线 | 511.81 | 绿色
145 | 蚌埠市 | 城北 | 通城紫都华苑2#配电房2#配变57033 | 吴龙06线 | 531.53 | 绿色
146 | 蚌埠市 | 城北 | 通城紫都华苑2#配电房3#配变57034 | 吴龙03线 | 510.93 | 绿色
147 | 蚌埠市 | 城北 | 通城紫都华苑2#配电房4#配变57035 | 吴龙06线 | 522.24 | 绿色
148 | 蚌埠市 | 城西 | 龙淮家园开闭所3#配变54974 | 锥胜16线 | 417.92 | 绿色
149 | 蚌埠市 | 城东 | 君临天下（二区）天下墅#X21411 | 长禹19线 | 420.22 | 绿色
150 | 蚌埠市 | 城东 | 湖山樾小区2#配电室P23506 | 治解07线 | 640.02 | 绿色
151 | 蚌埠市 | 城北 | 新村前围台区57278 | 通吴10线 | 160.3 | 绿色
152 | 蚌埠市 | 城北 | 国购广场C区3#配电房9#配变P55478 | 星国07线 | 504.01 | 绿色
153 | 蚌埠市 | 城东 | 檀境里小区2#配电房P23621 | 陈磐21线 | 640 | 绿色
154 | 蚌埠市 | 城东 | 龙湖春天4.4期2#配电室#P22057 | 汤锥19线 | 576.07 | 绿色
155 | 蚌埠市 | 城东 | 龙湖春天4.4期2#配电室#P22059 | 汤锥19线 | 581.98 | 绿色
156 | 蚌埠市 | 城东 | 龙湖春天4.4期1#配电室#P22053 | 汤锥19线 | 738.17 | 绿色
157 | 蚌埠市 | 城东 | 龙湖春天4.4期1#配电室#P22055 | 汤锥19线 | 741.69 | 绿色
158 | 蚌埠市 | 城西 | 乔郢四台区60070 | 锥胜16线 | 334.38 | 绿色
159 | 蚌埠市 | 城西 | 徐郢三台区60071 | 锥胜16线 | 321.65 | 绿色
160 | 蚌埠市 | 城西 | 肖巷二台区60072 | 锥明17线 | 320.51 | 绿色
161 | 蚌埠市 | 城北 | 淮滨新村3#配电房2#配变55087 | 双滨16线 | 534.86 | 绿色
162 | 蚌埠市 | 城北 | 淮滨新村5#配电房2#配变55091 | 双滨16线 | 556.33 | 绿色
163 | 蚌埠市 | 城东 | 亿发酒家园#P20719 | 青中26线 | 507.36 | 绿色
164 | 蚌埠市 | 城东 | 海校住宅楼#P20654 | 长张16线 | 409.2 | 绿色
165 | 蚌埠市 | 城东 | 吴湾名苑A地块1#配电房#P23433 | 胜西06线 | 640.02 | 绿色
166 | 蚌埠市 | 城北 | 桂花园一期1#箱式变1#配变54529 | 小义09线 | 410.71 | 绿色
167 | 蚌埠市 | 城东 | 阿尔卡迪亚开闭所#X20415 | 中文26线 | 539.88 | 绿色
168 | 蚌埠市 | 城北 | 邱郢二台区54387 | 桃双07线 | 217.07 | 黄色
169 | 蚌埠市 | 城北 | 新村西台区57276 | 通吴10线 | 160.08 | 绿色
170 | 蚌埠市 | 城北 | 九台家园4#配电室11#配变P57261 | 吴盛08线 | 640 | 绿色
171 | 蚌埠市 | 城东 | 化轻公司#10915 | 西禹10线 | 253.45 | 绿色
172 | 蚌埠市 | 城北 | 和顺静天府4#配电房13#配变55440 | 星国07线 | 652.56 | 绿色
173 | 蚌埠市 | 城东 | 兰凤小区A区1#配电房P22806 | 中兰22线 | 659.1 | 绿色
174 | 蚌埠市 | 城东 | 兰凤小区A区1#配电房P22807 | 湖兰41线 | 663.05 | 绿色
175 | 蚌埠市 | 城东 | 兰凤小区A区1#配电房P22808 | 中兰22线 | 663.27 | 绿色
176 | 蚌埠市 | 城东 | 兰凤小区A区1#配电房P22809 | 湖兰41线 | 651.05 | 绿色
177 | 蚌埠市 | 城东 | 兰凤小区D区2#配电房P22810 | 中兰22线 | 648.54 | 绿色
178 | 蚌埠市 | 城东 | 兰凤小区D区2#配电房P22811 | 湖兰41线 | 652.98 | 绿色
179 | 蚌埠市 | 城东 | 兰凤小区D区2#配电房P22813 | 湖兰41线 | 533 | 绿色
180 | 蚌埠市 | 城东 | 兰凤小区D区3#配电房P22814 | 中兰22线 | 647.47 | 绿色
181 | 蚌埠市 | 城东 | 兰凤小区D区3#配电房P22815 | 湖兰41线 | 647.38 | 绿色
182 | 蚌埠市 | 城东 | 兰凤小区D区4#配电房P22816 | 中兰22线 | 653.44 | 绿色
183 | 蚌埠市 | 城东 | 兰凤小区D区4#配电房P22817 | 湖兰41线 | 647.9 | 绿色
184 | 蚌埠市 | 城东 | 兰凤小区D区4#配电房P22818 | 中兰22线 | 664.21 | 绿色
185 | 蚌埠市 | 城东 | 兰凤小区D区5#配电房P22820 | 中兰22线 | 652.09 | 绿色
186 | 蚌埠市 | 城东 | 兰凤小区D区5#配电房P22821 | 湖兰41线 | 651.51 | 绿色
187 | 蚌埠市 | 城东 | 兰凤小区D区5#配电房P22822 | 中兰22线 | 655.8 | 绿色
188 | 蚌埠市 | 城东 | 兰凤小区D区5#配电房P22823 | 湖兰41线 | 651.23 | 绿色
189 | 蚌埠市 | 城北 | 和顺静天府1#配电房1#配变P55392 | 双悦11线 | 652.12 | 黄色
190 | 蚌埠市 | 城北 | 和顺静天府1#配电房2#配变P55393 | 星国07线 | 644.14 | 绿色
191 | 蚌埠市 | 城北 | 和顺静天府1#配电房3#配变P55394 | 双悦11线 | 650.38 | 黄色
192 | 蚌埠市 | 城北 | 和顺静天府1#配电房4#配变P55395 | 星国07线 | 646.15 | 绿色
193 | 蚌埠市 | 城北 | 恒大悦澜湾小区3#配电房9#配变55506 | 双悦14线 | 640.01 | 绿色
194 | 蚌埠市 | 城北 | 和顺静天府2#配电房5#配变P55396 | 双悦11线 | 651.61 | 黄色
195 | 蚌埠市 | 城北 | 和顺静天府2#配电房6#配变P55397 | 星国07线 | 644.38 | 绿色
196 | 蚌埠市 | 城北 | 和顺静天府2#配电房7#配变P55398 | 双悦11线 | 649.06 | 黄色
197 | 蚌埠市 | 城北 | 和顺静天府2#配电房8#配变P55399 | 星国07线 | 656.16 | 绿色
198 | 蚌埠市 | 城北 | 和顺静天府3#配电房9#配变55400 | 双悦11线 | 649.33 | 黄色
199 | 蚌埠市 | 城北 | 和顺静天府3#配电房10#配变55401 | 星国07线 | 650.92 | 绿色
200 | 蚌埠市 | 城北 | 和顺静天府3#配电房11#配变55402 | 双悦11线 | 647.64 | 黄色
201 | 蚌埠市 | 城北 | 和顺静天府3#配电房12#配变55403 | 星国07线 | 643.55 | 绿色
202 | 蚌埠市 | 城北 | 和顺国樾府玖和园3#配电室P55458 | 双乾18线 | 645.72 | 绿色
203 | 蚌埠市 | 城西 | 绿地迎宾城一期2#配电房5#配变P58089 | 迎柳03线 | 408.69 | 黄色
204 | 蚌埠市 | 城西 | 绿地迎宾城一期2#配电房6#配变P58090 | 迎柳03线 | 418.59 | 黄色
205 | 蚌埠市 | 城西 | 绿地迎宾城一期3#配电房7#配变P58091 | 迎柳03线 | 647.71 | 黄色
206 | 蚌埠市 | 城西 | 绿地迎宾城一期3#配电房8#配变P58092 | 迎柳03线 | 510.37 | 黄色
207 | 蚌埠市 | 城西 | 绿地迎宾城一期3#配电房9#配变P58093 | 迎柳03线 | 649.37 | 黄色
208 | 蚌埠市 | 城西 | 绿地迎宾城一期3#配电房10#配变P58094 | 迎柳03线 | 652.8 | 黄色
209 | 蚌埠市 | 城东 | 戴湖新村#P20727 | 中龙12线 | 530.79 | 绿色
210 | 蚌埠市 | 城东 | 玖珑院小区9#配电房P23146 | 湖陈37线 | 657.54 | 绿色
211 | 蚌埠市 | 城东 | 玖珑院小区9#配电房P23148 | 湖陈37线 | 666.11 | 绿色
212 | 蚌埠市 | 城东 | 御景翰苑#P21081 | 解治35线 | 661 | 绿色
213 | 蚌埠市 | 城东 | 莱特茗苑#P21207 | 胜青18线 | 512.6 | 绿色
214 | 蚌埠市 | 城东 | 二钢新村C地块2#配电房#P22986 | 治解13线 | 648.51 | 绿色
215 | 蚌埠市 | 城东 | 二钢新村C地块2#配电房#P22987 | 治解22线 | 661.06 | 绿色
216 | 蚌埠市 | 城东 | 二钢新村C地块1#配电房#P22982 | 治解13线 | 641.22 | 绿色
217 | 蚌埠市 | 城东 | 二钢新村C地块1#配电房#P22983 | 治解22线 | 645.45 | 绿色
218 | 蚌埠市 | 城东 | 二钢新村C地块1#配电房#P22984 | 治解13线 | 651.17 | 绿色
219 | 蚌埠市 | 城东 | 二钢新村C地块1#配电房#P22985 | 治解22线 | 654.42 | 绿色
220 | 蚌埠市 | 城北 | 桂花园三期2#配电房1#配变55030 | 双星09线 | 541.98 | 黄色
221 | 蚌埠市 | 城北 | 桂花园三期6#配电房1#配变55038 | 双星09线 | 416.06 | 黄色
222 | 蚌埠市 | 城北 | 淮畔江南1#配电房2#配变55042 | 小双10线 | 523.64 | 绿色
223 | 蚌埠市 | 城东 | 华东光电集成研究所宿舍#P21279 | 龙蚌18线 | 520.16 | 绿色
224 | 蚌埠市 | 城东 | 华东光电集成研究所宿舍#X21281 | 龙蚌18线 | 523.43 | 绿色
225 | 蚌埠市 | 城东 | 延安路8#区#P20010 | 解青09线 | 726.02 | 绿色
226 | 蚌埠市 | 城西 | 蚌埠国际汽车城9#配变54192 | 燕汽10线 | 540.24 | 绿色
227 | 蚌埠市 | 城西 | 老惯徐三台区54056 | 西禹08线 | 341.89 | 绿色
228 | 蚌埠市 | 城西 | 冯东台区54038 | 马禹08线 | 0 | 红色
229 | 蚌埠市 | 城西 | 冯西台区54039 | 马禹08线 | 0 | 红色
230 | 蚌埠市 | 城西 | 前郢台区54041 | 马禹08线 | 0 | 红色
231 | 蚌埠市 | 城西 | 小新庄台区54042 | 马禹08线 | 0 | 红色
232 | 蚌埠市 | 城西 | 禹会台区54040 | 马禹08线 | 0 | 红色
233 | 蚌埠市 | 城西 | 禹会二台区54053 | 马禹08线 | 0 | 红色
234 | 蚌埠市 | 城西 | 洼王二台区54671 | 陈迎23线 | 320.21 | 绿色
235 | 蚌埠市 | 城西 | 高魏二台区54151 | 迎燕04线 | 55.87 | 黄色
236 | 蚌埠市 | 城西 | 姜顾二台区54152 | 迎燕17线 | 87.06 | 黄色
237 | 蚌埠市 | 城东 | 消防队#10658 | 青胜19线 | 435.54 | 绿色
238 | 蚌埠市 | 城东 | 锦江新天地#P21183 | 长禹20线 | 685.37 | 绿色
239 | 蚌埠市 | 城东 | 檀境里小区1#配电房P23619 | 陈磐21线 | 640 | 绿色
240 | 蚌埠市 | 城西 | 蚌埠联盟国际家博城2期3#配电房10#配变P58074 | 家家06线 | 656.78 | 绿色
241 | 蚌埠市 | 城西 | 蚌埠联盟国际家博城2期3#配电房12#配变P58076 | 家家06线 | 695.93 | 绿色
242 | 蚌埠市 | 城西 | 蚌埠联盟国际家博城2期4#配电房14#配变P58078 | 家家06线 | 652.18 | 绿色
243 | 蚌埠市 | 城西 | 蚌埠联盟国际家博城2期4#配电房16#配变P58080 | 家家06线 | 662.07 | 绿色
244 | 蚌埠市 | 城西 | 蚌埠联盟国际家博城2期5#配电房18#配变P58082 | 家家06线 | 650.56 | 绿色
245 | 蚌埠市 | 城西 | 蚌埠联盟国际家博城2期5#配电房20#配变P58084 | 家家06线 | 645.76 | 绿色
246 | 蚌埠市 | 城北 | 桃花园三期开闭所2#配变55075 | 吴双41线 | 508.43 | 绿色
247 | 蚌埠市 | 城东 | 10kV龙源望湖城二级开闭所#P21448 | 龙湖15线 | 512.2 | 绿色
248 | 蚌埠市 | 城东 | 10kV龙源望湖城二级开闭所#P21449 | 龙红08线 | 513.26 | 绿色
249 | 蚌埠市 | 城东 | 10kV龙源望湖城二级开闭所#P21450 | 龙湖15线 | 510.2 | 绿色
250 | 蚌埠市 | 城东 | 10kV龙源望湖城二级开闭所#P21451 | 龙红08线 | 512.62 | 绿色
251 | 蚌埠市 | 城东 | 10kV龙源望湖城二级开闭所#P21452 | 龙湖15线 | 400 | 绿色
252 | 蚌埠市 | 城东 | 10kV龙源望湖城二级开闭所#P21453 | 龙红08线 | 410.78 | 绿色
253 | 蚌埠市 | 城西 | 东方都市四期3#配电房8#配变63150 | 迎东39线 | 651.02 | 绿色
254 | 蚌埠市 | 城东 | 10kV西工15线粮食二库西门#18016 | 西吴25线 | 98.65 | 绿色
255 | 蚌埠市 | 城东 | 同乐园小区#P20101 | 胜青17线 | 584.76 | 绿色
256 | 蚌埠市 | 城东 | 同乐园小区#P20102 | 胜青17线 | 535.69 | 绿色
257 | 蚌埠市 | 城东 | 喜迎门小区#P21297 | 迎喜15线 | 649.06 | 黄色
258 | 蚌埠市 | 城东 | 海亮熙园1#配电房#P21998 | 西长04线 | 416.27 | 绿色
259 | 蚌埠市 | 城东 | 海亮熙园1#配电房#P21999 | 张烟05线 | 404 | 黄色
260 | 蚌埠市 | 城东 | 海亮熙园1#配电房#P22000 | 西长04线 | 410.49 | 绿色
261 | 蚌埠市 | 城东 | 海亮熙园1#配电房#P22001 | 张烟05线 | 404.65 | 黄色
262 | 蚌埠市 | 城西 | 岗北三台区54696 | 陈迎23线 | 296.65 | 黄色
263 | 蚌埠市 | 城西 | 王岗西二台区54242 | 西禹10线 | 333.65 | 绿色
264 | 蚌埠市 | 城东 | 九龙花园#P20849 | 西张16线 | 518.62 | 黄色
265 | 蚌埠市 | 城东 | 凌湖四期#P20573 | 龙湖15线 | 407.16 | 绿色
266 | 蚌埠市 | 城东 | 檀境里小区1#配电房P23618 | 湖檀03线 | 640 | 绿色
267 | 蚌埠市 | 城西 | 沁雅大成天下3#配电房P63173 | 陈东22线 | 640.95 | 绿色
268 | 蚌埠市 | 城西 | 草寺二台区54093 | 马禹08线 | 0 | 红色
269 | 蚌埠市 | 城西 | 禹会四台区54094 | 马禹08线 | 0 | 红色
270 | 蚌埠市 | 城西 | 冷水四台区54095 | 郢郢43线 | 320.84 | 绿色
271 | 蚌埠市 | 城东 | 阳光城麓山悦府1#配电房P23360 | 中新金17线 | 647.22 | 绿色
272 | 蚌埠市 | 城东 | 南山郦都二期小区#P21338 | 戴陈10线 | 542.13 | 绿色
273 | 蚌埠市 | 城北 | 朱海四台区54371 | 双荆13线 | 161.49 | 黄色
274 | 蚌埠市 | 城东 | 智慧锦城小区1#地块1#配电房#P22988 | 汤海07线 | 681.17 | 绿色
275 | 蚌埠市 | 城东 | 智慧锦城小区1#地块1#配电房#P22991 | 科慧10线 | 672.14 | 绿色
276 | 蚌埠市 | 城北 | 10kV上河时代C区二级开闭所1#配变55111 | 星怡19线 | 692.1 | 绿色
277 | 蚌埠市 | 城北 | 10kV怡康外滩花园东二级开闭所2#配变55118 | 星怡19线 | 514.92 | 绿色
278 | 蚌埠市 | 城北 | 怡康外滩花园西区4#配电室1#配变56033 | 义怡09线 | 518.52 | 绿色
279 | 蚌埠市 | 城西 | 三尖塘二台区54076 | 禹西10线 | 258.97 | 黄色
280 | 蚌埠市 | 城北 | 九台家园4#配电室13#配变P57263 | 吴盛08线 | 640 | 绿色
281 | 蚌埠市 | 城北 | 春江花月2#配电房5#配变57269 | 吴恒12线 | 640.01 | 绿色
282 | 蚌埠市 | 城西 | 璀璨华城一区1#配电房3#配变P62049 | 郢中15线 | 647.81 | 绿色
283 | 蚌埠市 | 城东 | 吴湾名苑A地块1#配电房#P23435 | 胜西06线 | 640.02 | 绿色
284 | 蚌埠市 | 城北 | 吴郢新村4#配电房55434 | 星王17线 | 653.03 | 绿色
285 | 蚌埠市 | 城北 | 梅桥四台区54385 | 桃星06线 | 211.56 | 黄色
286 | 蚌埠市 | 城北 | 梅桥五台区54386 | 双淮06线 | 252 | 绿色
287 | 蚌埠市 | 城北 | 杨楼三台区54382 | 桃星06线 | 243.55 | 黄色
288 | 蚌埠市 | 城北 | 吴郢新村5#配电房55436 | 星王17线 | 648.35 | 绿色
289 | 蚌埠市 | 城北 | 吴郢新村5#配电房55438 | 星王17线 | 642.13 | 绿色
290 | 蚌埠市 | 城东 | 兰凤小区B地块2#开闭所一层配电房P23311 | 湖兰41线 | 640.01 | 绿色
291 | 蚌埠市 | 城北 | 永康苑小区（北苑）小区2#配电房8#配变P55469 | 吴双13线 | 640 | 绿色
292 | 蚌埠市 | 城东 | 光彩九区#P21119 | 长南23线 | 530.42 | 绿色
293 | 蚌埠市 | 城西 | 石巷二台区54220 | 西禹08线 | 99.28 | 黄色
294 | 蚌埠市 | 城北 | 槐花园2#变北54847 | 通吴12线 | 226.29 | 绿色
295 | 蚌埠市 | 城东 | 绿地花都二期2#配电房#P21049 | 蚌望14线 | 673.03 | 绿色
296 | 蚌埠市 | 城东 | 医院宿舍#10169 | 解青09线 | 259.67 | 绿色
297 | 蚌埠市 | 城北 | 荷花园二期4#配电房56006 | 吴双41线 | 425.84 | 绿色
298 | 蚌埠市 | 城北 | 通成国贸广场商住区2#变54851 | 吴悦07线 | 432.98 | 绿色
299 | 蚌埠市 | 城东 | 蓝天紫竹苑#P20817 | 中山13线 | 669.82 | 绿色
300 | 蚌埠市 | 城北 | 五台二台区54360 | 双荆13线 | 163.99 | 黄色
301 | 蚌埠市 | 城北 | 周口二台区59017 | 桃星06线 | 338.94 | 黄色
302 | 蚌埠市 | 城北 | 鼎元悦府1#配电房4号变压器P57235 | 吴悦31线 | 645.17 | 绿色
303 | 蚌埠市 | 城北 | 中梁熙悦北岸小区1#配电室2#配变P57241 | 吴通14线 | 640.01 | 绿色
304 | 蚌埠市 | 城东 | 国祯广场1#配电房#P22452 | 解治29线 | 682.83 | 绿色
305 | 蚌埠市 | 城东 | 国祯广场1#配电房#P22453 | 解治35线 | 656.01 | 绿色
306 | 蚌埠市 | 城东 | 国祯广场1#配电房#P22454 | 解治29线 | 653.96 | 绿色
307 | 蚌埠市 | 城东 | 金光小区#10073 | 湖龙15线 | 273.84 | 绿色
308 | 蚌埠市 | 城东 | 朝阳4#区#X20069 | 工青09线 | 451.1 | 绿色
309 | 蚌埠市 | 城东 | 和顺新里程小区3#配电房#P22045 | 禹绿06线 | 655.83 | 黄色
310 | 蚌埠市 | 城东 | 和顺新里程小区3#配电房#P22046 | 长绿14线 | 680.9 | 绿色
311 | 蚌埠市 | 城东 | 和顺新里程小区3#配电房#P22047 | 禹绿06线 | 663.68 | 黄色
312 | 蚌埠市 | 城东 | 和顺新里程小区3#配电房#P22048 | 长绿14线 | 704.81 | 绿色
313 | 蚌埠市 | 城东 | 国祯广场2#配电房#P22455 | 解治35线 | 651.45 | 绿色
314 | 蚌埠市 | 城东 | 国祯广场2#配电房#P22456 | 解治29线 | 656.56 | 绿色
315 | 蚌埠市 | 城东 | 国祯广场2#配电房#P22457 | 解治35线 | 650.32 | 绿色
316 | 蚌埠市 | 城东 | 国祯广场2#配电房#P22458 | 解治29线 | 655.95 | 绿色
317 | 蚌埠市 | 城北 | 新村庙东台区57103 | 通吴10线 | 324.49 | 绿色
318 | 蚌埠市 | 城西 | 燕山供电所台区54695 | 陈迎23线 | 163.85 | 绿色
319 | 蚌埠市 | 城西 | 姑苏苑（三区）2#配电室3#配变P58137 | 迎柳03线 | 640 | 黄色
320 | 蚌埠市 | 城北 | 槐花园1#变北54845 | 通吴12线 | 213.2 | 绿色
321 | 蚌埠市 | 城东 | 蓝天舞台#X21524 | 胜豪09线 | 403.23 | 绿色
322 | 蚌埠市 | 城东 | 南山郦都二期小区#P21330 | 戴陈10线 | 535.18 | 绿色
323 | 蚌埠市 | 城北 | 华圩五台区59053 | 双荆13线 | 159.86 | 黄色
324 | 蚌埠市 | 城东 | 海亮天御5#配电房#P22183 | 龙亮04线 | 651.76 | 绿色
325 | 蚌埠市 | 城东 | 海亮天御5#配电房#P22184 | 龙亮04线 | 655.89 | 绿色
326 | 蚌埠市 | 城东 | 海亮天御5#配电房#P22185 | 龙亮04线 | 653.07 | 绿色
327 | 蚌埠市 | 城东 | 海亮天御5#配电房#P22186 | 龙亮04线 | 689.26 | 绿色
328 | 蚌埠市 | 城西 | 绿地迎宾城1.2期1#配电房1#配变P58085 | 迎柳03线 | 642.23 | 黄色
329 | 蚌埠市 | 城西 | 绿地迎宾城1.2期1#配电房2#配变P58086 | 迎柳03线 | 645.17 | 黄色
330 | 蚌埠市 | 城西 | 绿地迎宾城1.2期1#配电房3#配变P58087 | 迎柳03线 | 658.58 | 黄色
331 | 蚌埠市 | 城西 | 绿地迎宾城1.2期1#配电房4#配变P58088 | 迎柳03线 | 652.31 | 黄色
332 | 蚌埠市 | 城东 | 海亮天御8#配电房#P22695 | 龙亮04线 | 668.22 | 绿色
333 | 蚌埠市 | 城东 | 海亮天御8#配电房#P22696 | 龙亮04线 | 655.4 | 绿色
334 | 蚌埠市 | 城西 | 龙湖嘉园三期北区1#配电房2#配变P61068 | 汤向39线 | 639.97 | 黄色
335 | 蚌埠市 | 城西 | 佟郢二台区54060 | 郢郢43线 | 126.02 | 绿色
336 | 蚌埠市 | 城东 | 张公山一小#10669 | 张长04线 | 341.51 | 黄色
337 | 蚌埠市 | 城北 | 永康苑小区（北苑）小区2#配电房6#配变P55467 | 吴双13线 | 640.01 | 绿色
338 | 蚌埠市 | 城东 | 万方水晶城#P20670 | 龙航07线 | 654.69 | 绿色
339 | 蚌埠市 | 城东 | 万方水晶城#P20667 | 龙航07线 | 526.78 | 绿色
340 | 蚌埠市 | 城西 | 街北二台区54454 | 司锥31线 | 175.58 | 绿色
341 | 蚌埠市 | 城东 | 磐龙苑A地块1#配电房P23369 | 陈磐21线 | 640.02 | 绿色
342 | 蚌埠市 | 城东 | 光彩四区#P21086 | 戴工26线 | 363.49 | 绿色
343 | 蚌埠市 | 城北 | 槐花园B区6#配变54885 | 通吴12线 | 417.69 | 绿色
344 | 蚌埠市 | 城东 | 瑞成小区#P20932 | 张长10线 | 331.98 | 绿色
345 | 蚌埠市 | 城西 | 东风西二台区64043 | 司锥31线 | 325.46 | 绿色
346 | 蚌埠市 | 城东 | 碧桂园黄金时代A地块小区1#配电房P23228 | 治解12线 | 507.58 | 绿色
347 | 蚌埠市 | 城东 | 碧桂园黄金时代A地块小区1#配电房P23229 | 治解19线 | 518.55 | 绿色
348 | 蚌埠市 | 城东 | 碧桂园黄金时代A地块小区1#配电房P23230 | 治解12线 | 654.11 | 绿色
349 | 蚌埠市 | 城东 | 碧桂园黄金时代A地块小区1#配电房P23231 | 治解19线 | 649 | 绿色
350 | 蚌埠市 | 城东 | 碧桂园黄金时代A地块小区2#配电房P23232 | 治解12线 | 644.84 | 绿色
351 | 蚌埠市 | 城东 | 碧桂园黄金时代A地块小区2#配电房P23233 | 治解19线 | 650.47 | 绿色
352 | 蚌埠市 | 城西 | 液力家园开闭所3#配变54968 | 锥明04线 | 410.02 | 黄色
353 | 蚌埠市 | 城北 | 春江花月3#配电房10#配变57274 | 吴恒17线 | 640 | 绿色
354 | 蚌埠市 | 城西 | 姑苏苑1#配电房P58104 | 迎柳12线 | 647.13 | 绿色
355 | 蚌埠市 | 城西 | 姑苏苑1#配电房P58105 | 迎柳12线 | 644.13 | 绿色
356 | 蚌埠市 | 城西 | 姑苏苑1#配电房P58106 | 迎柳12线 | 648.03 | 绿色
357 | 蚌埠市 | 城西 | 姑苏苑1#配电房P58107 | 迎柳12线 | 641.74 | 绿色
358 | 蚌埠市 | 城西 | 金三里三台区54950 | 锥明17线 | 320.26 | 绿色
359 | 蚌埠市 | 城东 | 东升花园#P20988 | 解治19线 | 515.8 | 绿色
360 | 蚌埠市 | 城东 | 龙湖一品小区#P21376 | 龙航09线 | 413.94 | 绿色
361 | 蚌埠市 | 城东 | 龙城一品小区#P21400 | 治青15线 | 699.36 | 绿色
362 | 蚌埠市 | 城东 | 龙湖一品小区#P21386 | 龙航09线 | 418.06 | 绿色
363 | 蚌埠市 | 城东 | 龙湖春晓（国电）#P21404 | 锥蚌18线 | 416.8 | 绿色
364 | 蚌埠市 | 城东 | 时代广场#X20487 | 青淮15线 | 613.05 | 绿色
365 | 蚌埠市 | 城北 | 国购广场C区1#配电房2#配变P55471 | 星国11线 | 640.06 | 绿色
366 | 蚌埠市 | 城东 | 玫瑰苑小区#P20822 | 治青15线 | 425.2 | 绿色
367 | 蚌埠市 | 城东 | 学林鸿居#P20792 | 青中25线 | 333.63 | 绿色
368 | 蚌埠市 | 城西 | 姑苏苑2#配电房P58108 | 迎柳12线 | 646.09 | 绿色
369 | 蚌埠市 | 城西 | 姑苏苑2#配电房P58109 | 迎柳12线 | 644.26 | 绿色
370 | 蚌埠市 | 城西 | 姑苏苑2#配电房P58110 | 迎柳12线 | 649.43 | 绿色
371 | 蚌埠市 | 城西 | 姑苏苑2#配电房P58111 | 迎柳12线 | 644.46 | 绿色
372 | 蚌埠市 | 城西 | 姑苏苑3#配电房P58112 | 迎柳12线 | 636.45 | 绿色
373 | 蚌埠市 | 城西 | 姑苏苑3#配电房P58113 | 迎柳12线 | 629.32 | 黄色
374 | 蚌埠市 | 城西 | 沁雅大成天下3#配电房P63174 | 迎东11线 | 644.9 | 黄色
375 | 蚌埠市 | 城东 | 10kV乔治郡小区二级开闭所（1#配电房）#P21976 | 湖龙09线 | 549.55 | 绿色
376 | 蚌埠市 | 城东 | 高新区保障房二期1#配电房#P22408 | 燕长03线 | 403.57 | 绿色
377 | 蚌埠市 | 城东 | 高新区保障房二期1#配电房#P22407 | 燕长07线 | 408.47 | 绿色
378 | 蚌埠市 | 城东 | 10kV乔治郡小区2#配电房#P21978 | 湖龙09线 | 532.9 | 绿色
379 | 蚌埠市 | 城东 | 10kV乔治郡小区2#配电房#P21980 | 湖龙09线 | 537.06 | 绿色
380 | 蚌埠市 | 城北 | 张郢二台区54398 | 桃双07线 | 127.84 | 黄色
381 | 蚌埠市 | 城东 | 10kV康恒.嘉禾豪庭1#配电房#P21876 | 长张21线 | 656.5 | 绿色
382 | 蚌埠市 | 城东 | 10kV康恒.嘉禾豪庭1#配电房#P21877 | 长张16线 | 655.67 | 绿色
383 | 蚌埠市 | 城东 | 10kV康恒.嘉禾豪庭2#配电房#P21878 | 长张21线 | 521.07 | 绿色
384 | 蚌埠市 | 城东 | 10kV康恒.嘉禾豪庭2#配电房#P21879 | 长张16线 | 520.04 | 绿色
385 | 蚌埠市 | 城东 | 10kV康恒.嘉禾豪庭2#配电房#P21880 | 长张21线 | 515.58 | 绿色
386 | 蚌埠市 | 城东 | 10kV康恒.嘉禾豪庭2#配电房#P21881 | 长张16线 | 521.46 | 绿色
387 | 蚌埠市 | 城东 | 银河中心1#配电房#P22509 | 胜青13线 | 678.69 | 绿色
388 | 蚌埠市 | 城东 | 银河中心1#配电房#P22510 | 胜体08线 | 658.7 | 绿色
389 | 蚌埠市 | 城东 | 银河中心1#配电房#P22511 | 胜青13线 | 664.4 | 绿色
390 | 蚌埠市 | 城东 | 银河中心1#配电房#P22512 | 胜体08线 | 650.47 | 绿色
391 | 蚌埠市 | 城东 | 和顺新里程1#配电房#P22037 | 禹绿06线 | 650.19 | 黄色
392 | 蚌埠市 | 城东 | 和顺新里程1#配电房#P22038 | 长绿14线 | 652.37 | 绿色
393 | 蚌埠市 | 城东 | 和顺新里程1#配电房#P22039 | 禹绿06线 | 641.9 | 黄色
394 | 蚌埠市 | 城东 | 和顺新里程1#配电房#P22040 | 长绿14线 | 641.47 | 绿色
395 | 蚌埠市 | 城东 | 和顺新里程2#配电房#P22041 | 禹绿06线 | 512.87 | 黄色
396 | 蚌埠市 | 城东 | 和顺新里程2#配电房#P22042 | 长绿14线 | 511.44 | 绿色
397 | 蚌埠市 | 城东 | 和顺新里程2#配电房#P22043 | 禹绿06线 | 648.08 | 黄色
398 | 蚌埠市 | 城东 | 和顺新里程2#配电房#P22044 | 长绿14线 | 659.59 | 绿色
399 | 蚌埠市 | 城东 | 和顺新里程小区4#配电房#P22049 | 禹绿06线 | 657.33 | 黄色
400 | 蚌埠市 | 城东 | 和顺新里程小区4#配电房#P22050 | 长绿14线 | 660.3 | 绿色
401 | 蚌埠市 | 城东 | 和顺新里程小区4#配电房#P22051 | 禹绿06线 | 510.91 | 黄色
402 | 蚌埠市 | 城东 | 和顺新里程小区4#配电房#P22052 | 长绿14线 | 516.64 | 绿色
403 | 蚌埠市 | 城东 | 银河中心2#配电房#P22513 | 胜青13线 | 656.41 | 绿色
404 | 蚌埠市 | 城东 | 银河中心2#配电房#P22514 | 胜体08线 | 655.55 | 绿色
405 | 蚌埠市 | 城东 | 银河中心2#配电房#P22515 | 胜青13线 | 505.84 | 绿色
406 | 蚌埠市 | 城东 | 银河中心2#配电房#P22516 | 胜体08线 | 506.91 | 绿色
407 | 蚌埠市 | 城东 | 10kV康恒.嘉禾豪庭3#配电房#P21882 | 长张21线 | 664.52 | 绿色
408 | 蚌埠市 | 城东 | 10kV康恒.嘉禾豪庭3#配电房#P21883 | 长张16线 | 656.13 | 绿色
409 | 蚌埠市 | 城东 | 10kV康恒.嘉禾豪庭3#配电房#P21884 | 长张21线 | 510.07 | 绿色
410 | 蚌埠市 | 城东 | 10kV康恒.嘉禾豪庭3#配电房#P21885 | 长张16线 | 520.51 | 绿色
411 | 蚌埠市 | 城东 | 九州樾小区3#配电房P23539 | 郢香27线 | 640.01 | 绿色
412 | 蚌埠市 | 城北 | 胡口二台区59002 | 桃双07线 | 109.46 | 黄色
413 | 蚌埠市 | 城东 | 鼎元府邸1#配电房#P22698 | 长绿09线 | 664.43 | 绿色
414 | 蚌埠市 | 城东 | 鼎元府邸2#配电房#P22699 | 禹绿06线 | 674.56 | 黄色
415 | 蚌埠市 | 城东 | 鼎元府邸2#配电房#P22701 | 禹绿06线 | 660.14 | 黄色
416 | 蚌埠市 | 城北 | 星河世纪城3#配电房9#配变57141 | 双星07线 | 650.65 | 黄色
417 | 蚌埠市 | 城北 | 星河世纪城3#配电房8#配变57068 | 双星09线 | 661.7 | 黄色
418 | 蚌埠市 | 城北 | 星河世纪城3#配电房10#配变57142 | 双星09线 | 648.57 | 黄色
419 | 蚌埠市 | 城北 | 荷花园一期1#配电房1#配变54589 | 吴双13线 | 268.5 | 绿色
420 | 蚌埠市 | 城西 | 陈郢村二台区54469 | 司锥31线 | 317.69 | 黄色
421 | 蚌埠市 | 城西 | 仲集二台区54178 | 迎燕17线 | 96.6 | 黄色
422 | 蚌埠市 | 城东 | 龙城一品小区#P21398 | 治青15线 | 683.59 | 绿色
423 | 蚌埠市 | 城东 | 中安家苑#P21359 | 解治19线 | 516.42 | 绿色
424 | 蚌埠市 | 城西 | 幸福八台区54452 | 治解03线 | 345.92 | 绿色
425 | 蚌埠市 | 城西 | 幸福三台区54431 | 治解03线 | 243.08 | 黄色
426 | 蚌埠市 | 城东 | 解放路立交桥南#X20492 | 湖龙13线 | 431.98 | 绿色
427 | 蚌埠市 | 城西 | 幸福一台区54429 | 治解03线 | 256.59 | 绿色
428 | 蚌埠市 | 城东 | 金润国际#P21365 | 解治29线 | 690.79 | 绿色
429 | 蚌埠市 | 城东 | 滨湖新区安置房#P21190 | 龙滨05线 | 652.46 | 绿色
430 | 蚌埠市 | 城东 | 滨湖新区安置房#P21198 | 龙滨05线 | 516.1 | 绿色
431 | 蚌埠市 | 城东 | 龙湖春天三期#P20694 | 汤锥17线 | 531.99 | 绿色
432 | 蚌埠市 | 城东 | 琥珀花园#P21043 | 戴中30线 | 656.93 | 绿色
433 | 蚌埠市 | 城东 | 琥珀花园#P21045 | 戴中30线 | 668.68 | 绿色
434 | 蚌埠市 | 城西 | 杜郢三台区62105 | 郢郢43线 | 138.36 | 绿色
435 | 蚌埠市 | 城北 | 春江花月2#配电房7#配变57271 | 吴恒12线 | 640.01 | 绿色
436 | 蚌埠市 | 城东 | 张公山三村#19016 | 张朝09线 | 66.34 | 绿色
437 | 蚌埠市 | 城东 | 水科苑小区#P20780 | 青中25线 | 512.98 | 绿色
438 | 蚌埠市 | 城西 | 东湖雅苑3#配电房8#配变P60115 | 锥李10线 | 640 | 绿色
439 | 蚌埠市 | 城东 | 94580部队#P20979 | 中工07线 | 325.39 | 绿色
440 | 蚌埠市 | 城西 | 古杏嘉苑小区A区2#配电房8#配变60125 | 星古11线 | 640 | 绿色
441 | 蚌埠市 | 城东 | 吴湾名苑B地块1#配电房#P23437 | 胜西12线 | 640.01 | 绿色
442 | 蚌埠市 | 城西 | 沁雅大成天下1#配电房P63166 | 迎东11线 | 642.97 | 黄色
443 | 蚌埠市 | 城北 | 华圩三台区54367 | 双荆13线 | 116.35 | 黄色
444 | 蚌埠市 | 城东 | 10kV鸿运华府小区2#配电室P23431 | 青香16线 | 640.03 | 绿色
445 | 蚌埠市 | 城东 | 10kV凤凰书苑2#配电室P23484 | 胜工11线 | 504.01 | 绿色
446 | 蚌埠市 | 城东 | 中城国际C区2#配电房P23567 | 青升07线 | 640 | 绿色
447 | 蚌埠市 | 城东 | 新地A2区1#配电房#P22607 | 中新金20线 | 662.41 | 绿色
448 | 蚌埠市 | 城东 | 新地A2区1#配电房#P22608 | 戴新金04线 | 663.79 | 绿色
449 | 蚌埠市 | 城东 | 新地A2区1#配电房#P22609 | 中新金20线 | 515.04 | 绿色
450 | 蚌埠市 | 城东 | 新地A2区1#配电房#P22610 | 戴新金04线 | 526.56 | 绿色
451 | 蚌埠市 | 城东 | 新地A2区6#配电房#P22611 | 中新金17线 | 655.43 | 绿色
452 | 蚌埠市 | 城东 | 新地A2区6#配电房#P22612 | 戴新金09线 | 418.7 | 绿色
453 | 蚌埠市 | 城东 | 新地A2区6#配电房#P22613 | 中新金17线 | 645.14 | 绿色
454 | 蚌埠市 | 城东 | 新地A2区6#配电房#P22614 | 戴新金09线 | 409.22 | 绿色
455 | 蚌埠市 | 城北 | 东林场台区54544 | 吴双13线 | 162.48 | 绿色
456 | 蚌埠市 | 城东 | 山香社区一组团#P20877 | 禹禹13线 | 411.31 | 黄色
457 | 蚌埠市 | 城东 | 山香社区一组团#P20878 | 长绿09线 | 406.88 | 绿色
458 | 蚌埠市 | 城西 | 大禹家园一级开闭所P62059 | 禹西12线 | 40 | 黄色
459 | 蚌埠市 | 城北 | 凤凰城住宅B区1#配电房1#配变55197 | 星凤06线 | 515.31 | 绿色
460 | 蚌埠市 | 城北 | 凤凰城住宅B区1#配电房3#配变55199 | 星凤06线 | 513.18 | 绿色
461 | 蚌埠市 | 城北 | 凤凰城住宅B区1#配电房4#配变55200 | 星凤13线 | 519.58 | 绿色
462 | 蚌埠市 | 城北 | 凤凰城住宅B区1#配电房2#配变55198 | 星凤13线 | 511.44 | 绿色
463 | 蚌埠市 | 城北 | 凤凰城住宅B区2#配电房1#配变55201 | 星凤06线 | 656.22 | 绿色
464 | 蚌埠市 | 城北 | 凤凰城住宅B区2#配电房2#配变55202 | 星凤13线 | 682.03 | 绿色
465 | 蚌埠市 | 城北 | 凤凰城住宅B区3#配电房1#配变55203 | 星凤06线 | 508.24 | 绿色
466 | 蚌埠市 | 城北 | 凤凰城住宅B区3#配电房2#配变55204 | 星凤13线 | 519.67 | 绿色
467 | 蚌埠市 | 城北 | 陶然北岸二级开闭所4#配电房2配变56011 | 吴双41线 | 659.96 | 绿色
468 | 蚌埠市 | 城北 | 陶然北岸二级开闭所4#配电房4配变56013 | 吴双41线 | 658.06 | 绿色
469 | 蚌埠市 | 城东 | 喜迎门二期南区1#配电房#P21907 | 迎喜08线 | 640 | 绿色
470 | 蚌埠市 | 城东 | 喜迎门二期南区1#配电房#P21909 | 迎喜08线 | 672.82 | 绿色
471 | 蚌埠市 | 城西 | 胜利东路保障性住房一期1#配电房1#配变60022 | 保保09线 | 659.78 | 绿色
472 | 蚌埠市 | 城西 | 胜利东路保障性住房一期1#配电房3#配变60024 | 保保09线 | 657.3 | 绿色
473 | 蚌埠市 | 城西 | 胜利东路保障性住房一期1#配电房4#配变60025 | 保保04线 | 663.79 | 绿色
474 | 蚌埠市 | 城西 | 胜利东路保障性住房一期1#配电房2#配变60023 | 保保04线 | 679.64 | 绿色
475 | 蚌埠市 | 城东 | 喜迎门二期南区3#配电室#P21911 | 迎喜08线 | 640 | 绿色
476 | 蚌埠市 | 城东 | 喜迎门二期南区3#配电室#P21912 | 陈戴05线 | 651.85 | 绿色
477 | 蚌埠市 | 城东 | 喜迎门二期南区3#配电室#P21913 | 迎喜08线 | 652.31 | 绿色
478 | 蚌埠市 | 城东 | 恒大翡翠华庭二期4#配电房#P22832 | 湖亮06线 | 672.82 | 绿色
479 | 蚌埠市 | 城东 | 恒大翡翠华庭二期4#配电房#P22834 | 湖亮06线 | 702.63 | 绿色
480 | 蚌埠市 | 城东 | 恒大翡翠华庭二期4#配电房#P22835 | 湖亮35线 | 653.99 | 绿色
481 | 蚌埠市 | 城北 | 斜门一台区54392 | 双荆13线 | 180.71 | 黄色
482 | 蚌埠市 | 城北 | 陶然北岸一期3#配电房2#配变55021 | 吴双41线 | 521.49 | 绿色
483 | 蚌埠市 | 城东 | 10kV新地二级开闭所#P21972 | 中新金17线 | 679.09 | 绿色
484 | 蚌埠市 | 城东 | 米亚二期#P21002 | 工胜03线 | 534.71 | 绿色
485 | 蚌埠市 | 城东 | 锦上苑1#配电房#P22517 | 西工15线 | 653.16 | 黄色
486 | 蚌埠市 | 城东 | 锦上苑1#配电房#P22518 | 西长04线 | 648.27 | 绿色
487 | 蚌埠市 | 城东 | 锦上苑1#配电房#P22519 | 西工15线 | 659.22 | 黄色
488 | 蚌埠市 | 城东 | 锦上苑1#配电房#P22520 | 西长04线 | 651.02 | 绿色
489 | 蚌埠市 | 城东 | 锦上苑2#配电房#P22521 | 西工15线 | 655.8 | 黄色
490 | 蚌埠市 | 城东 | 锦上苑2#配电房#P22522 | 西长04线 | 656.74 | 绿色
491 | 蚌埠市 | 城东 | 红阳小区#10672 | 胜工11线 | 359.8 | 绿色
492 | 蚌埠市 | 城东 | 阿尔卡迪亚碧水湾#P20633 | 戴中30线 | 657.2 | 绿色
493 | 蚌埠市 | 城西 | 枣林二台区54163 | 郢禹23线 | 173.44 | 绿色
494 | 蚌埠市 | 城东 | 10kV凤凰书苑2#配电室P23485 | 胜工16线 | 504.01 | 绿色
495 | 蚌埠市 | 城西 | 龙湖嘉园三期南区1#配电房3#配变P61081 | 汤向14线 | 639.97 | 黄色
496 | 蚌埠市 | 城西 | 陈郢三台区54069 | 郢郢43线 | 162.57 | 绿色
497 | 蚌埠市 | 城东 | 华地公馆畅园2#配电房P23358 | 青升08线 | 655.28 | 绿色
498 | 蚌埠市 | 城西 | 龙湖嘉园三期南区2#配电房5#配变P61083 | 汤向14线 | 639.97 | 黄色
499 | 蚌埠市 | 城西 | 和悦居南地块2#配电房1#配变P58133 | 迎柳12线 | 504.01 | 绿色
500 | 蚌埠市 | 城北 | 鼎元悦府1#配电房3号变压器P57234 | 吴悦07线 | 644.58 | 绿色
501 | 蚌埠市 | 城北 | 国购广场C区1#配电房4#配变P55473 | 星国11线 | 640.01 | 绿色
502 | 蚌埠市 | 城东 | 沁心苑小区#P20952 | 治青15线 | 518.35 | 绿色
503 | 蚌埠市 | 城东 | 裕苑小区#P21533 | 治青15线 | 425.82 | 绿色
504 | 蚌埠市 | 城东 | 铁路和平新村#P20014 | 青中25线 | 543.25 | 绿色
505 | 蚌埠市 | 城东 | 10kV凤凰书苑1#配电室P23482 | 胜工11线 | 504.01 | 绿色
506 | 蚌埠市 | 城西 | 芦塘二台区60082 | 司锥08线 | 342.97 | 绿色
507 | 蚌埠市 | 城西 | 龙门壹品南苑小区3#配电房10#配变P63225 | 陈东22线 | 607.61 | 绿色
508 | 蚌埠市 | 城北 | 国购广场C区4#配电房12#配变P55481 | 星国11线 | 640.14 | 绿色
509 | 蚌埠市 | 城东 | 香榭兰亭西区1#配电房#P22433 | 青香09线 | 648.27 | 绿色
510 | 蚌埠市 | 城东 | 香榭兰亭西区1#配电房#P22434 | 青香16线 | 653.44 | 绿色
511 | 蚌埠市 | 城东 | 香榭兰亭西区1#配电房#P22435 | 青香09线 | 666.14 | 绿色
512 | 蚌埠市 | 城东 | 香榭兰亭西区1#配电房#P22436 | 青香16线 | 654.82 | 绿色
513 | 蚌埠市 | 城东 | 香榭兰亭西区2#配电房#P22437 | 青香09线 | 653.68 | 绿色
514 | 蚌埠市 | 城东 | 香榭兰亭西区2#配电房#P22438 | 青香16线 | 657.36 | 绿色
515 | 蚌埠市 | 城东 | 香榭兰亭西区2#配电房#P22439 | 青香09线 | 658.06 | 绿色
516 | 蚌埠市 | 城东 | 香榭兰亭西区2#配电房#P22440 | 青香16线 | 658.8 | 绿色
517 | 蚌埠市 | 城东 | 香榭兰亭西区4#配电房#P22441 | 青香09线 | 658.43 | 绿色
518 | 蚌埠市 | 城东 | 香榭兰亭西区4#配电房#P22442 | 青香16线 | 650.44 | 绿色
519 | 蚌埠市 | 城东 | 香榭兰亭西区4#配电房#P22443 | 青香09线 | 655.37 | 绿色
520 | 蚌埠市 | 城东 | 香榭兰亭西区4#配电房#P22444 | 青香16线 | 655.21 | 绿色
521 | 蚌埠市 | 城北 | 崔圩二台区59054 | 双荆13线 | 319.95 | 黄色
522 | 蚌埠市 | 城东 | 琥珀花园#P20982 | 戴工29线 | 659.71 | 绿色
523 | 蚌埠市 | 城东 | 山水华庭三期#P20986 | 长禹20线 | 689.26 | 绿色
524 | 蚌埠市 | 城东 | 兰凤小区B地块2-1分配电房P23317 | 湖兰41线 | 640.02 | 绿色
525 | 蚌埠市 | 城东 | 磐龙苑A地块2#配电房P23371 | 陈磐21线 | 640.06 | 绿色
526 | 蚌埠市 | 城东 | 群力街小区#X20043 | 中青18线 | 545.53 | 绿色
527 | 蚌埠市 | 城东 | 群力街小区#X20044 | 中青18线 | 527.93 | 绿色
528 | 蚌埠市 | 城东 | 喜迎门二期南区5#配电室#P21914 | 迎喜15线 | 650.19 | 黄色
529 | 蚌埠市 | 城东 | 喜迎门二期南区5#配电室#P21915 | 陈戴06线 | 654.2 | 绿色
530 | 蚌埠市 | 城东 | 喜迎门二期南区5#配电室#P21916 | 陈戴05线 | 651.48 | 绿色
531 | 蚌埠市 | 城东 | 喜迎门二期南区5#配电室#P21917 | 迎喜08线 | 654.63 | 绿色
532 | 蚌埠市 | 城东 | 喜迎门二期南区6#配电室#P21918 | 迎喜15线 | 656.26 | 黄色
533 | 蚌埠市 | 城东 | 喜迎门二期南区6#配电室#P21919 | 陈戴06线 | 653.13 | 绿色
534 | 蚌埠市 | 城东 | 喜迎门二期南区6#配电室#P21920 | 陈戴05线 | 652.86 | 绿色
535 | 蚌埠市 | 城东 | 喜迎门二期南区6#配电室#P21921 | 迎喜08线 | 652.4 | 绿色
536 | 蚌埠市 | 城西 | 胜利东路保障性住房二期1#配电房1#配变60000 | 保保07线 | 654.48 | 绿色
537 | 蚌埠市 | 城西 | 胜利东路保障性住房二期1#配电房2#配变60001 | 保保08线 | 653.44 | 绿色
538 | 蚌埠市 | 城北 | 斜门四台区54397 | 桃双07线 | 173.07 | 黄色
539 | 蚌埠市 | 城东 | 金厦花园#P20559 | 长张21线 | 413.84 | 绿色
540 | 蚌埠市 | 城东 | 喜迎门二期南区7#配电室#P21923 | 陈戴06线 | 645.97 | 绿色
541 | 蚌埠市 | 城东 | 喜迎门二期南区7#配电室#P21924 | 陈戴05线 | 664.83 | 绿色
542 | 蚌埠市 | 城东 | 锦江新天地#P21180 | 张西11线 | 512.42 | 绿色
543 | 蚌埠市 | 城东 | 锦江新天地#P21181 | 长禹20线 | 517.71 | 绿色
544 | 蚌埠市 | 城东 | 喜迎门二期南区8#配电室#P21926 | 迎喜15线 | 654.08 | 黄色
545 | 蚌埠市 | 城东 | 喜迎门二期南区8#配电室#P21927 | 陈戴06线 | 658.77 | 绿色
546 | 蚌埠市 | 城东 | 喜迎门二期南区8#配电室#P21928 | 陈戴05线 | 641.68 | 绿色
547 | 蚌埠市 | 城东 | 喜迎门二期南区8#配电室#P21929 | 迎喜08线 | 650.96 | 绿色
548 | 蚌埠市 | 城东 | 檀境里小区1#配电房P23617 | 陈磐21线 | 640 | 绿色
549 | 蚌埠市 | 城东 | 空军蚌埠干休所#P21005 | 工胜18线 | 666.33 | 绿色
550 | 蚌埠市 | 城东 | 10kV绿地摩尔公馆#P21270 | 长绿14线 | 657.85 | 绿色
551 | 蚌埠市 | 城东 | 10kV绿地摩尔公馆#P21269 | 禹绿06线 | 650.87 | 黄色
552 | 蚌埠市 | 城西 | 龙湖嘉园三期南区3#配电房9#配变P61088 | 科向16线 | 639.97 | 黄色
553 | 蚌埠市 | 城东 | 新地2#配电房#P21960 | 中新金17线 | 651.23 | 绿色
554 | 蚌埠市 | 城东 | 新地2#配电房#P21961 | 中新金20线 | 676.89 | 绿色
555 | 蚌埠市 | 城东 | 新地2#配电房#P21962 | 中新金17线 | 659.78 | 绿色
556 | 蚌埠市 | 城东 | 新地2#配电房#P21963 | 中新金20线 | 672.63 | 绿色
557 | 蚌埠市 | 城东 | 新地4#配电房#P21968 | 中新金17线 | 687.57 | 绿色
558 | 蚌埠市 | 城东 | 新地4#配电房#P21969 | 中新金20线 | 660.51 | 绿色
559 | 蚌埠市 | 城东 | 新地4#配电房#P21970 | 中新金17线 | 665.93 | 绿色
560 | 蚌埠市 | 城东 | 新地4#配电房#P21971 | 中新金20线 | 661.4 | 绿色
561 | 蚌埠市 | 城东 | 新地6#配电房#P21974 | 中新金17线 | 520.21 | 绿色
562 | 蚌埠市 | 城东 | 新地6#配电房#P21975 | 中新金20线 | 512.06 | 绿色
563 | 蚌埠市 | 城东 | 10kV玖珑院小区3#配电房P23128 | 湖陈25线 | 640.06 | 绿色
564 | 蚌埠市 | 城西 | 梅庄二台区54763 | 汤蚌25线 | 84.16 | 黄色
565 | 蚌埠市 | 城西 | 禹都美林园1#配电房2#配变62023 | 郢都06线 | 504 | 绿色
566 | 蚌埠市 | 城西 | 禹都美林园1#配电房4#配变62025 | 郢都06线 | 504 | 绿色
567 | 蚌埠市 | 城西 | 禹都美林园2#配电房6#配变62027 | 郢都06线 | 517.13 | 绿色
568 | 蚌埠市 | 城西 | 禹都美林园2#配电房8#配变62029 | 郢都06线 | 655.34 | 绿色
569 | 蚌埠市 | 城西 | 禹都美林园3#配电房9#配变62030 | 郢都05线 | 659.74 | 绿色
570 | 蚌埠市 | 城西 | 禹都美林园3#配电房10#配变62031 | 郢都06线 | 649.34 | 绿色
571 | 蚌埠市 | 城西 | 禹都美林园3#配电房12#配变62033 | 郢都06线 | 657.66 | 绿色
572 | 蚌埠市 | 城西 | 禹都美林园4#配电房14#配变62035台区 | 郢都06线 | 640 | 绿色
573 | 蚌埠市 | 城西 | 禹都美林园4#配电房16#配变62037台区 | 郢都06线 | 640 | 绿色
574 | 蚌埠市 | 城西 | 璀璨华城一区2#配电房5#配变P62051 | 郢中15线 | 648.18 | 绿色
575 | 蚌埠市 | 城北 | 邵河四台区54383 | 桃星06线 | 163.05 | 黄色
576 | 蚌埠市 | 城北 | 天润综合楼54896 | 吴恒12线 | 346.06 | 绿色
577 | 蚌埠市 | 城北 | 丽景天成二期5#配电室1#配变55059 | 小双07线 | 514.24 | 绿色
578 | 蚌埠市 | 城北 | 丽景天成三期1#配电室1#配变55380 | 星凤06线 | 644.35 | 绿色
579 | 蚌埠市 | 城北 | 丽景天成三期1#配电室3#配变55382 | 星凤06线 | 660.66 | 绿色
580 | 蚌埠市 | 城西 | 永康苑小区（北苑）小区1#配电房1#配变P55462 | 吴永37线 | 640.01 | 绿色
581 | 蚌埠市 | 城北 | 丽景天成三期3#配电室10#配变55389 | 星凤06线 | 649.28 | 绿色
582 | 蚌埠市 | 城北 | 丽景天成三期3#配电室11#配变55390 | 星凤06线 | 668.13 | 绿色
583 | 蚌埠市 | 城北 | 丽景天成三期2#配电室5#配变55384 | 星凤06线 | 664.83 | 绿色
584 | 蚌埠市 | 城北 | 丽景天成三期2#配电室7#配变55386 | 星凤06线 | 651.63 | 绿色
585 | 蚌埠市 | 城北 | 淮上万达AB地块2#配电房6#配变P57187 | 吴龙06线 | 640.01 | 绿色
586 | 蚌埠市 | 城西 | 和悦居南地块2#配电房1#配变P58134 | 迎柳05线 | 504.03 | 黄色
587 | 蚌埠市 | 城东 | 10kV玖珑院小区4#配电房P23133 | 陈湖14线 | 640.05 | 绿色
588 | 蚌埠市 | 城东 | 中城国际A区1#配电房P23556 | 青升08线 | 640 | 绿色
589 | 蚌埠市 | 城东 | 10kV鸿运华府小区1#配电室P23413 | 青香16线 | 640.03 | 绿色
590 | 蚌埠市 | 城东 | 施徐#10625 | 张长10线 | 254.82 | 绿色
591 | 蚌埠市 | 城北 | 裔湾新村二期2#配电房5#配变P59030 | 双荆13线 | 640 | 黄色
592 | 蚌埠市 | 城东 | 和谐家园#P21028 | 中解14线 | 640 | 绿色
593 | 蚌埠市 | 城东 | 和谐家园#P21029 | 湖龙13线 | 685.46 | 绿色
594 | 蚌埠市 | 城东 | 和谐家园#P21034 | 中解14线 | 640 | 绿色
595 | 蚌埠市 | 城东 | 和谐家园#P21033 | 湖龙13线 | 673.4 | 绿色
596 | 蚌埠市 | 城东 | 和谐家园#P21031 | 湖龙13线 | 673.03 | 绿色
597 | 蚌埠市 | 城东 | 和谐家园#P21037 | 湖龙13线 | 680.78 | 绿色
598 | 蚌埠市 | 城东 | 新地1#配电房#P21953 | 中新金20线 | 523.13 | 绿色
599 | 蚌埠市 | 城东 | 新地1#配电房#P21954 | 中新金17线 | 541.16 | 绿色
600 | 蚌埠市 | 城东 | 黄山府邸1#配电房#P22313 | 禹绿06线 | 663.14 | 黄色
601 | 蚌埠市 | 城东 | 黄山府邸1#配电房#P22314 | 长绿09线 | 653.29 | 绿色
602 | 蚌埠市 | 城东 | 黄山府邸1#配电房#P22315 | 禹绿06线 | 655.92 | 黄色
603 | 蚌埠市 | 城东 | 黄山府邸1#配电房#P22316 | 长绿09线 | 649.61 | 绿色
604 | 蚌埠市 | 城东 | 黄山府邸3#配电房#P22321 | 禹绿06线 | 665.26 | 黄色
605 | 蚌埠市 | 城东 | 黄山府邸3#配电房#P22322 | 长绿09线 | 647.04 | 绿色
606 | 蚌埠市 | 城东 | 黄山府邸3#配电房#P22323 | 禹绿06线 | 645.82 | 黄色
607 | 蚌埠市 | 城东 | 黄山府邸3#配电房#P22324 | 长绿09线 | 649.55 | 绿色
608 | 蚌埠市 | 城东 | 金生家园#P20649 | 胜体08线 | 534.27 | 绿色
609 | 蚌埠市 | 城东 | 万方水晶城#P20668 | 龙航07线 | 525.89 | 绿色
610 | 蚌埠市 | 城西 | 定安四台区P63235 | 陈陈07线 | 0 | 红色
611 | 蚌埠市 | 城西 | 前郢三台区54054 | 马禹08线 | 0 | 红色
612 | 蚌埠市 | 城西 | 永康苑小区（北苑）小区1#配电房3#配变P55464 | 吴永37线 | 640 | 绿色
613 | 蚌埠市 | 城东 | 阳光城麓山悦府3#配电房P23460 | 中新金17线 | 640 | 绿色
614 | 蚌埠市 | 城西 | 东方都市四期3#配电房9#配变63151 | 陈东15线 | 650.48 | 绿色
615 | 蚌埠市 | 城东 | 光彩二期#P20924 | 长南25线 | 531.53 | 绿色
616 | 蚌埠市 | 城东 | 东方之星1#配电房#P22427 | 解治25线 | 659.68 | 绿色
617 | 蚌埠市 | 城东 | 东方之星1#配电房#P22428 | 解治43线 | 655.73 | 绿色
618 | 蚌埠市 | 城东 | 东方之星1#配电房#P22429 | 解治25线 | 654.79 | 绿色
619 | 蚌埠市 | 城东 | 东方之星1#配电房#P22430 | 解治43线 | 653.62 | 绿色
620 | 蚌埠市 | 城东 | 东方之星2#配电房#P22431 | 解治25线 | 656.16 | 绿色
621 | 蚌埠市 | 城东 | 东方之星2#配电房#P22432 | 解治43线 | 662.5 | 绿色
622 | 蚌埠市 | 城北 | 春江花月2#配电房8#配变57272 | 吴恒17线 | 640 | 绿色
623 | 蚌埠市 | 城东 | 张公山百大商住楼#P21302 | 张烟05线 | 668.38 | 黄色
624 | 蚌埠市 | 城东 | 戴湖新村#P20724 | 龙航07线 | 651.23 | 绿色
625 | 蚌埠市 | 城北 | 果园新村三期一标段5#配电室1#配变55101 | 双怀29线 | 424.92 | 绿色
626 | 蚌埠市 | 城东 | 工农路金鼎黄庄小区#P21318 | 青金14线 | 519.09 | 绿色
627 | 蚌埠市 | 城东 | 鼎元府邸三期5#配电房P23396 | 禹绿06线 | 645.91 | 黄色
628 | 蚌埠市 | 城东 | 10kV龙湖春天4.2期#P21454 | 汤锥19线 | 546.66 | 绿色
629 | 蚌埠市 | 城东 | 曙光七巷#10113 | 治青15线 | 169.94 | 绿色
630 | 蚌埠市 | 城东 | 天地花园#P20796 | 长长18线 | 540.71 | 绿色
631 | 蚌埠市 | 城东 | 湖畔名邸1#配电房P23090 | 汤海09线 | 640 | 绿色
632 | 蚌埠市 | 城东 | 湖畔名邸2#配电房P23092 | 汤海09线 | 640 | 绿色
633 | 蚌埠市 | 城东 | 湖畔名邸2#配电房P23094 | 汤海09线 | 640 | 绿色
634 | 蚌埠市 | 城东 | 湖畔名邸3#配电房P23096 | 汤海09线 | 504 | 绿色
635 | 蚌埠市 | 城东 | 阳光城麓山悦府3#配电房P23463 | 戴新金09线 | 504.01 | 绿色
636 | 蚌埠市 | 城东 | 10kV文雅书苑1#配电房P23499 | 青金14线 | 639.93 | 黄色
637 | 蚌埠市 | 城北 | 九台家园2#配电室7#配变P57257 | 吴盛08线 | 640 | 绿色
638 | 蚌埠市 | 城东 | 九龙花园#P20848 | 西工17线 | 526.41 | 黄色
639 | 蚌埠市 | 城北 | 上河时代D区55113 | 星怡19线 | 654.57 | 绿色
640 | 蚌埠市 | 城北 | 上河时代D区55114 | 星怡19线 | 646.03 | 绿色
641 | 蚌埠市 | 城北 | 上河时代D区55115 | 星怡19线 | 646.61 | 绿色
642 | 蚌埠市 | 城西 | 定安三台区54685 | 陈陈20线 | 342.53 | 绿色
643 | 蚌埠市 | 城东 | 经一路#10574 | 胜青14线 | 295.19 | 绿色
644 | 蚌埠市 | 城东 | 蚌山小学#10919 | 青胜19线 | 356.7 | 绿色
645 | 蚌埠市 | 城东 | 秀水新村（一村）#P21442 | 胜滨27线 | 657.23 | 绿色
646 | 蚌埠市 | 城西 | 曹郢三台区64047 | 司锥31线 | 252.08 | 绿色
647 | 蚌埠市 | 城西 | 云锦园3#配电室10#配变P63203 | 陈云24线 | 639.98 | 黄色
648 | 蚌埠市 | 城东 | 10kV凤凰书苑1#配电室P23481 | 胜工16线 | 504.01 | 绿色
649 | 蚌埠市 | 城东 | 迎滨小区#P20076 | 龙湖16线 | 531.47 | 绿色
650 | 蚌埠市 | 城东 | 10kV灯芯绒集团两电分离#P21432 | 西禹07线 | 331.25 | 黄色
651 | 蚌埠市 | 城东 | 喜迎门小区#P21287 | 迎喜15线 | 652.06 | 黄色
652 | 蚌埠市 | 城东 | 邮政局对面#10015 | 青中25线 | 343.56 | 绿色
653 | 蚌埠市 | 城西 | 黄山上下彭54214 | 西燕06线 | 80.11 | 绿色
654 | 蚌埠市 | 城东 | 沁雅锦绣城#P20513 | 戴工29线 | 656.13 | 绿色
655 | 蚌埠市 | 城东 | 沁雅锦绣城#P20515 | 戴工29线 | 658.73 | 绿色
656 | 蚌埠市 | 城东 | 沁雅锦绣城#P20517 | 戴工29线 | 518.77 | 绿色
657 | 蚌埠市 | 城东 | 沁雅锦绣城#P20519 | 戴工29线 | 522.05 | 绿色
658 | 蚌埠市 | 城东 | 华府天地2#配电房#P20582 | 中龙12线 | 519.77 | 绿色
659 | 蚌埠市 | 城东 | 华府天地#X20580 | 中龙12线 | 413.84 | 绿色
660 | 蚌埠市 | 城东 | 华府天地#X20581 | 中解14线 | 412.12 | 绿色
661 | 蚌埠市 | 城东 | 华府天地#X20584 | 中龙12线 | 414.02 | 绿色
662 | 蚌埠市 | 城东 | 火柴厂门口#10926 | 西工17线 | 262.57 | 黄色
663 | 蚌埠市 | 城东 | 文轩苑小区B区1#配电房P23420 | 张长04线 | 504.01 | 黄色
664 | 蚌埠市 | 城东 | 长青北路#10930 | 西胜13线 | 305.78 | 黄色
665 | 蚌埠市 | 城东 | 张公山新七村#10927 | 张长03线 | 326.86 | 黄色
666 | 蚌埠市 | 城东 | 粮食二库南#10928 | 西工17线 | 255.09 | 黄色
667 | 蚌埠市 | 城西 | 龙门壹品南苑小区1#配电房4#配变P63219 | 陈东22线 | 627.82 | 黄色
668 | 蚌埠市 | 城西 | 和悦居北地块1#配电房1#配变P58129 | 迎柳12线 | 504.01 | 绿色
669 | 蚌埠市 | 城西 | 蚌埠国际汽车城2#配变54185 | 燕陈18线 | 511.49 | 绿色
670 | 蚌埠市 | 城西 | 蚌埠国际汽车城3#配变54186 | 燕汽12线 | 504.37 | 绿色
671 | 蚌埠市 | 城西 | 蚌埠国际汽车城4#配变54187 | 燕中13线 | 539.95 | 绿色
672 | 蚌埠市 | 城北 | 和顺静天府5#配电房18#配变55445 | 星国11线 | 645.56 | 绿色
673 | 蚌埠市 | 城北 | 太平新村1#配电房1#配变57105 | 义太05线 | 648.57 | 绿色
674 | 蚌埠市 | 城北 | 太平新村1#配电房2#配变57106 | 吴太33线 | 646.55 | 绿色
675 | 蚌埠市 | 城东 | 绿地花都二期4#配电房#P21055 | 蚌望14线 | 655 | 绿色
676 | 蚌埠市 | 城东 | 新华小区#X20485 | 青淮15线 | 525.84 | 绿色
677 | 蚌埠市 | 城西 | 薛李二台区54979 | 星锥20线 | 252.18 | 绿色
678 | 蚌埠市 | 城北 | 和顺国樾府玖和园1#配电室P55448 | 双乾18线 | 641.74 | 绿色
679 | 蚌埠市 | 城西 | 三尖塘台区54013 | 禹西10线 | 339.63 | 黄色
680 | 蚌埠市 | 城北 | 刘西三台区59051 | 双荆13线 | 159.35 | 黄色
681 | 蚌埠市 | 城西 | 塘面杨二台区54171 | 燕燕17线 | 162.72 | 绿色
682 | 蚌埠市 | 城东 | 华丽街中#10753 | 胜青17线 | 400.45 | 绿色
683 | 蚌埠市 | 城东 | 莱特茗苑#X21208 | 胜体08线 | 517.42 | 绿色
684 | 蚌埠市 | 城西 | 和悦居南地块2#配电房1#配变P58131 | 迎柳12线 | 504.01 | 绿色
685 | 蚌埠市 | 城东 | 恒基花园#P21473 | 工胜18线 | 452.49 | 绿色
686 | 蚌埠市 | 城东 | 天一花园南苑小区#P20673 | 长禹19线 | 532.33 | 绿色
687 | 蚌埠市 | 城东 | 天一花园南苑小区#P20674 | 长禹19线 | 514.63 | 绿色
688 | 蚌埠市 | 城北 | 桂花园一期3#箱式变1#配变54531 | 小义09线 | 420.73 | 绿色
689 | 蚌埠市 | 城北 | 梨花园3#配电室2#配变56023 | 吴恒12线 | 516.57 | 绿色
690 | 蚌埠市 | 城北 | 桃花园三期开闭所1#配变55074 | 吴双41线 | 516.07 | 绿色
691 | 蚌埠市 | 城西 | 庙东台区54613 | 陈迎23线 | 277.13 | 绿色
692 | 蚌埠市 | 城西 | 孙庄三台区54090 | 马禹08线 | 0 | 红色
693 | 蚌埠市 | 城东 | 无机小区#10547 | 胜工11线 | 345.36 | 绿色
694 | 蚌埠市 | 城西 | 宝业学府绿苑P63056 | 戴陈10线 | 656.01 | 绿色
695 | 蚌埠市 | 城西 | 宝业学府绿苑P63057 | 迎东11线 | 669.76 | 黄色
696 | 蚌埠市 | 城西 | 宝业学府绿苑P63058 | 戴陈10线 | 659.59 | 绿色
697 | 蚌埠市 | 城西 | 宝业学府绿苑P63059 | 迎东11线 | 644.93 | 黄色
698 | 蚌埠市 | 城东 | 龙湖春天二期#P20852 | 汤锥19线 | 417.14 | 绿色
699 | 蚌埠市 | 城北 | 荷花园一期3#配电房1#配变54593 | 吴双13线 | 325.93 | 绿色
700 | 蚌埠市 | 城北 | 荷花园一期3#配电房2#配变54594 | 吴双13线 | 328.01 | 绿色
701 | 蚌埠市 | 城北 | 丽景天成一期1#配电房1#配变55000 | 小双10线 | 518.47 | 绿色
702 | 蚌埠市 | 城北 | 丽景天成一期1#配电房2#配变55001 | 小义09线 | 521.19 | 绿色
703 | 蚌埠市 | 城北 | 丽景天成一期2#配电房1#配变55002 | 小双10线 | 515.78 | 绿色
704 | 蚌埠市 | 城西 | 宝业学府绿苑P63060 | 戴陈10线 | 661.43 | 绿色
705 | 蚌埠市 | 城西 | 宝业学府绿苑P63061 | 迎东11线 | 640 | 黄色
706 | 蚌埠市 | 城西 | 宝业学府绿苑P63062 | 戴陈10线 | 669.69 | 绿色
707 | 蚌埠市 | 城西 | 宝业学府绿苑P63063 | 迎东11线 | 658.61 | 黄色
708 | 蚌埠市 | 城西 | 张北二台区54775 | 汤蚌25线 | 327.79 | 绿色
709 | 蚌埠市 | 城西 | 金三里一台区54949 | 锥蚌09线 | 337.45 | 绿色
710 | 蚌埠市 | 城东 | 光彩大市场二期十一区#P21144 | 陈磐21线 | 518.74 | 绿色
711 | 蚌埠市 | 城西 | 中恒春江朗月1#配电房2#配变57215 | 吴恒17线 | 655.36 | 绿色
712 | 蚌埠市 | 城东 | 光彩大市场开闭所#P20290 | 戴工18线 | 586.14 | 绿色
713 | 蚌埠市 | 城西 | 老山新村安置房二期1#配电房4#配变60147 | 星丁13线 | 640 | 绿色
714 | 蚌埠市 | 城北 | 恒大悦澜湾小区4#配电房16#配变55513 | 双悦11线 | 640 | 黄色
715 | 蚌埠市 | 城北 | 怡康外滩花园西区3#配电室2#配变56032 | 星怡21线 | 673.37 | 绿色
716 | 蚌埠市 | 城北 | 大学二台区59016 | 双荆13线 | 295.79 | 黄色
717 | 蚌埠市 | 城东 | 鹏欣水游城1#配电房#P22099 | 戴水05线 | 658.03 | 绿色
718 | 蚌埠市 | 城东 | 鹏欣水游城1#配电房#P22100 | 工水14线 | 651.66 | 绿色
719 | 蚌埠市 | 城东 | 鹏欣水游城1#配电房#P22101 | 戴水05线 | 653.19 | 绿色
720 | 蚌埠市 | 城东 | 鹏欣水游城1#配电房#P22102 | 工水14线 | 657.45 | 绿色
721 | 蚌埠市 | 城东 | 鹏欣水游城2#配电房#P22103 | 戴水05线 | 658.89 | 绿色
722 | 蚌埠市 | 城东 | 鹏欣水游城2#配电房#P22104 | 工水14线 | 664.89 | 绿色
723 | 蚌埠市 | 城东 | 鹏欣水游城2#配电房#P22105 | 戴水05线 | 668.5 | 绿色
724 | 蚌埠市 | 城东 | 鹏欣水游城2#配电房#P22106 | 工水14线 | 670.12 | 绿色
725 | 蚌埠市 | 城北 | 北京城房春华园小区2#配电房6#配变P55519 | 星国07线 | 504.01 | 绿色
726 | 蚌埠市 | 城北 | 太平新村6#配电房17#配变57121 | 义太05线 | 662.62 | 绿色
727 | 蚌埠市 | 城东 | 金地阳光1#配电房#P22731 | 中豪30线 | 684.23 | 绿色
728 | 蚌埠市 | 城东 | 金地阳光1#配电房#P22733 | 中豪30线 | 640 | 绿色
729 | 蚌埠市 | 城东 | 金地阳光2#配电房#P22735 | 中豪30线 | 640 | 绿色
730 | 蚌埠市 | 城东 | 金地阳光2#配电房#P22737 | 中豪30线 | 640 | 绿色
731 | 蚌埠市 | 城东 | 水游城A区1#配电房P23377 | 戴水25线 | 640 | 绿色
732 | 蚌埠市 | 城东 | 鹏欣水游城3#配电房#P22107 | 戴水05线 | 657.54 | 绿色
733 | 蚌埠市 | 城东 | 鹏欣水游城3#配电房#P22108 | 工水14线 | 653.84 | 绿色
734 | 蚌埠市 | 城东 | 鹏欣水游城3#配电房#P22109 | 戴水05线 | 650.74 | 绿色
735 | 蚌埠市 | 城东 | 鹏欣水游城3#配电房#P22110 | 工水14线 | 645.51 | 绿色
736 | 蚌埠市 | 城北 | 通成铭苑1#变57012 | 吴悦07线 | 527.14 | 绿色
737 | 蚌埠市 | 城东 | 鹏欣水游城4#配电房#P22111 | 戴水05线 | 652.15 | 绿色
738 | 蚌埠市 | 城东 | 鹏欣水游城4#配电房#P22112 | 工水14线 | 655.12 | 绿色
739 | 蚌埠市 | 城东 | 鹏欣水游城4#配电房#P22113 | 戴水05线 | 649.43 | 绿色
740 | 蚌埠市 | 城东 | 鹏欣水游城4#配电房#P22114 | 工水14线 | 671.07 | 绿色
741 | 蚌埠市 | 城西 | 涂园新村二期1#配变54086 | 禹西10线 | 511.03 | 黄色
742 | 蚌埠市 | 城西 | 涂园新村二期4#配变54089 | 禹西10线 | 524.77 | 黄色
743 | 蚌埠市 | 城北 | 槐花园E区13#配变57056 | 通槐11线 | 405.82 | 绿色
744 | 蚌埠市 | 城东 | 南山郦都二期小区#P21339 | 长南25线 | 520.41 | 绿色
745 | 蚌埠市 | 城西 | 上洪四台区54077 | 郢郢43线 | 166.77 | 绿色
746 | 蚌埠市 | 城西 | 古杏嘉苑小区B区2#配电房6#配变60131 | 星古11线 | 640 | 绿色
747 | 蚌埠市 | 城东 | 宝龙广场#P20827 | 工宝12线 | 558.86 | 绿色
748 | 蚌埠市 | 城东 | 干警小区#P20118 | 龙湖16线 | 333.59 | 绿色
749 | 蚌埠市 | 城东 | 仁和家园#P20764 | 治治09线 | 516.56 | 绿色
750 | 蚌埠市 | 城北 | 鼎元悦府2#配电房8号变压器P57239 | 吴悦31线 | 647.15 | 绿色
751 | 蚌埠市 | 城东 | 10kV揽景居C2区3#配电室P23206 | 工水16线 | 504.01 | 绿色
752 | 蚌埠市 | 城东 | 10kV珍宝岛C地块1#配电室P23466 | 迎珍06线 | 640.05 | 绿色
753 | 蚌埠市 | 城西 | 石巷一台区54221 | 西禹08线 | 168.53 | 黄色
754 | 蚌埠市 | 城东 | 光彩家园#P20937 | 戴海08线 | 327.84 | 绿色
755 | 蚌埠市 | 城北 | 槐花园B区4#配变54883 | 通吴12线 | 516.54 | 绿色
756 | 蚌埠市 | 城北 | 商贸园安置房1#变54888 | 吴恒12线 | 410.18 | 绿色
757 | 蚌埠市 | 城西 | 仁和安置房2#配电房7#配变P58153 | 家仁07线 | 640 | 黄色
758 | 蚌埠市 | 城北 | 后楼新村2#配电房5#配变55376 | 双乾18线 | 654.2 | 绿色
759 | 蚌埠市 | 城北 | 后楼新村2#配电房6#配变55377 | 双乾20线 | 646.4 | 绿色
760 | 蚌埠市 | 城北 | 后楼新村2#配电房7#配变55378 | 双乾18线 | 520.96 | 绿色
761 | 蚌埠市 | 城北 | 后楼新村1#配电房1#配变55372 | 双乾18线 | 650.01 | 绿色
762 | 蚌埠市 | 城北 | 后楼新村2#配电房8#配变55379 | 双乾20线 | 511.65 | 绿色
763 | 蚌埠市 | 城北 | 后楼新村1#配电房2#配变55373 | 双乾20线 | 653.07 | 绿色
764 | 蚌埠市 | 城北 | 后楼新村1#配电房3#配变55374 | 双乾18线 | 653.01 | 绿色
765 | 蚌埠市 | 城北 | 后楼新村1#配电房4#配变55375 | 双乾20线 | 651.57 | 绿色
766 | 蚌埠市 | 城东 | 新财院学生宿舍#P20201 | 龙湖15线 | 296.09 | 绿色
767 | 蚌埠市 | 城东 | 东城师范府邸P20857 | 解治35线 | 515.02 | 绿色
768 | 蚌埠市 | 城东 | 瀚林华府三区1#配电房#P21802 | 龙亮23线 | 672.45 | 绿色
769 | 蚌埠市 | 城东 | 瀚林华府三区1#配电房#P21803 | 龙亮04线 | 656.99 | 绿色
770 | 蚌埠市 | 城东 | 瀚林华府三区2#配电房#P21804 | 龙亮23线 | 660.17 | 绿色
771 | 蚌埠市 | 城东 | 瀚林华府三区2#配电房#P21805 | 龙亮04线 | 643.7 | 绿色
772 | 蚌埠市 | 城东 | 瀚林华府三区3#配电房#P21806 | 龙亮23线 | 666.33 | 绿色
773 | 蚌埠市 | 城东 | 瀚林华府三区3#配电房#P21807 | 龙亮04线 | 679.37 | 绿色
774 | 蚌埠市 | 城西 | 龙门悦府6#配电室21#配变63104 | 陈迎11线 | 677.53 | 绿色
775 | 蚌埠市 | 城西 | 龙门悦府6#配电室22#配变63105 | 陈迎11线 | 644.5 | 绿色
776 | 蚌埠市 | 城西 | 龙门悦府6#配电室23#配变63106 | 陈迎11线 | 661.37 | 绿色
777 | 蚌埠市 | 城西 | 龙门悦府6#配电室24#配变63107 | 陈迎11线 | 651.82 | 绿色
778 | 蚌埠市 | 城东 | 光彩九区#P21118 | 长南23线 | 548.91 | 绿色
779 | 蚌埠市 | 城北 | 槐花园小区54813 | 通吴12线 | 288.51 | 绿色
780 | 蚌埠市 | 城东 | 绿地花都二期4#配电房#P21053 | 蚌望14线 | 660.27 | 绿色
781 | 蚌埠市 | 城北 | 商贸园安置房4#变54891 | 吴恒12线 | 405.14 | 绿色
782 | 蚌埠市 | 城北 | 荷花园二期2#配电房56003 | 吴双41线 | 413.18 | 绿色
783 | 蚌埠市 | 城北 | 荷花园二期2#配电房56008 | 吴双41线 | 527.19 | 绿色
784 | 蚌埠市 | 城东 | 蓝天紫竹苑#P20818 | 中山13线 | 666.76 | 绿色
785 | 蚌埠市 | 城北 | 怡康外滩花园西区3#配电室1#配变56031 | 义怡09线 | 660.6 | 绿色
786 | 蚌埠市 | 城东 | 光彩九区#P21113 | 长南23线 | 528.32 | 绿色
787 | 蚌埠市 | 城北 | 槐花园B区7#配变54886 | 通吴10线 | 424.53 | 绿色
788 | 蚌埠市 | 城北 | 通成国贸广场商住区11#变54860 | 吴悦31线 | 555.53 | 绿色
789 | 蚌埠市 | 城西 | 中恒春江朗月4#配电房12#配变57225 | 吴恒17线 | 652.96 | 绿色
790 | 蚌埠市 | 城东 | 鹏欣水游城5#配电房#P22115 | 戴水05线 | 511.71 | 绿色
791 | 蚌埠市 | 城东 | 鹏欣水游城5#配电房#P22116 | 工水14线 | 519.13 | 绿色
792 | 蚌埠市 | 城东 | 鹏欣水游城5#配电房#P22117 | 戴水05线 | 523.52 | 绿色
793 | 蚌埠市 | 城东 | 鹏欣水游城5#配电房#P22118 | 工水14线 | 533.29 | 绿色
794 | 蚌埠市 | 城东 | 鹏欣水游城6#配电房#P22119 | 戴水05线 | 653.96 | 绿色
795 | 蚌埠市 | 城东 | 鹏欣水游城6#配电房#P22120 | 工水14线 | 650.22 | 绿色
796 | 蚌埠市 | 城东 | 鹏欣水游城6#配电房#P22121 | 戴水05线 | 514.43 | 绿色
797 | 蚌埠市 | 城东 | 鹏欣水游城6#配电房#P22122 | 工水14线 | 513.13 | 绿色
798 | 蚌埠市 | 城东 | 延安路4#区#P20007 | 青解11线 | 701.35 | 绿色
799 | 蚌埠市 | 城东 | FGF2延安路5#区#P20009 | 青解11线 | 542.48 | 绿色
800 | 蚌埠市 | 城东 | 滨河外滩#P20958 | 解青09线 | 520.09 | 绿色
801 | 蚌埠市 | 城东 | 鹏欣水游城7#配电房#P22123 | 戴水05线 | 647.35 | 绿色
802 | 蚌埠市 | 城东 | 鹏欣水游城7#配电房#P22124 | 工水14线 | 648.17 | 绿色
803 | 蚌埠市 | 城东 | 君临天下（二区）天下墅#P21408 | 迎西10线 | 421.53 | 绿色
804 | 蚌埠市 | 城北 | 太平新村4#配电房11#配变57115 | 义太05线 | 652.34 | 绿色
805 | 蚌埠市 | 城北 | 太平新村4#配电房14#配变57118 | 吴太33线 | 645.63 | 绿色
806 | 蚌埠市 | 城北 | 太平新村5#配电房16#配变57120 | 吴太33线 | 411.45 | 绿色
807 | 蚌埠市 | 城东 | 鹏欣水游城8#配电房#P22125 | 戴水05线 | 658.89 | 绿色
808 | 蚌埠市 | 城东 | 鹏欣水游城8#配电房#P22126 | 工水14线 | 679.86 | 绿色
809 | 蚌埠市 | 城东 | 鹏欣水游城8#配电房#P22127 | 戴水05线 | 662.1 | 绿色
810 | 蚌埠市 | 城东 | 鹏欣水游城8#配电房#P22128 | 工水14线 | 674.44 | 绿色
811 | 蚌埠市 | 城东 | 龙湖新村#X23364 | 湖龙15线 | 522.69 | 绿色
812 | 蚌埠市 | 城北 | 华东农资机电大市场3#配变57018 | 双星09线 | 510.96 | 黄色
813 | 蚌埠市 | 城北 | 华东农资机电大市场10#配变57025 | 吴双41线 | 529.96 | 绿色
814 | 蚌埠市 | 城北 | 裔湾新村2#配电房3#配变59028 | 双荆13线 | 653.71 | 黄色
815 | 蚌埠市 | 城北 | 裔湾新村2#配电房4#配变59029 | 小花15线 | 662.62 | 绿色
816 | 蚌埠市 | 城北 | 裔湾新村3#配电房7#配变59032 | 双荆13线 | 659.04 | 黄色
817 | 蚌埠市 | 城北 | 裔湾新村3#配电房8#配变59033 | 小花15线 | 663.76 | 绿色
818 | 蚌埠市 | 城东 | 龙湖春天二期配电房#P20660 | 汤锥19线 | 512.6 | 绿色
819 | 蚌埠市 | 城东 | 龙湖春天一期#X20420 | 汤锥17线 | 519.28 | 绿色
820 | 蚌埠市 | 城东 | 龙湖春天一期#X20422 | 汤锥17线 | 531.6 | 绿色
821 | 蚌埠市 | 城西 | 龙门壹品北苑3#配电室10#配变P63163 | 陈东22线 | 634.15 | 黄色
822 | 蚌埠市 | 城北 | 裔湾新村二期5#配电房6#配变59046 | 小花15线 | 640 | 绿色
823 | 蚌埠市 | 城东 | 沁雅开闭所沁雅花园#X20228 | 工沁06线 | 542.89 | 绿色
824 | 蚌埠市 | 城东 | 金奥华府#P20526 | 戴工20线 | 552.55 | 绿色
825 | 蚌埠市 | 城北 | 裔湾新村二期5#配电房8#配变59048 | 小花15线 | 640 | 绿色
826 | 蚌埠市 | 城东 | 10kV玖珑院小区1#配电房P23125 | 陈湖12线 | 640.01 | 绿色
827 | 蚌埠市 | 城西 | 胜利东路保障性住房一期2#配电房1#配变60026 | 保保09线 | 673.37 | 绿色
828 | 蚌埠市 | 城西 | 胜利东路保障性住房一期2#配电房2#配变60027 | 保保04线 | 648.02 | 绿色
829 | 蚌埠市 | 城西 | 胜利东路保障性住房一期2#配电房4#配变60029 | 保保04线 | 669.02 | 绿色
830 | 蚌埠市 | 城西 | 胜利东路保障性住房一期3#配电房2#配变60031 | 保保04线 | 671.13 | 绿色
831 | 蚌埠市 | 城西 | 胜利东路保障性住房一期3#配电房3#配变60032 | 保保09线 | 649.49 | 绿色
832 | 蚌埠市 | 城西 | 胜利东路保障性住房一期3#配电房4#配变60033 | 保保04线 | 654.42 | 绿色
833 | 蚌埠市 | 城西 | 胜利东路保障性住房二期2#配电房3#配变60004 | 保保07线 | 651.79 | 绿色
834 | 蚌埠市 | 城西 | 胜利东路保障性住房二期2#配电房2#配变60003 | 保保08线 | 661.28 | 绿色
835 | 蚌埠市 | 城西 | 胜利东路保障性住房二期2#配电房4#配变60005 | 保保08线 | 649.24 | 绿色
836 | 蚌埠市 | 城西 | 胜利东路保障性住房二期2#配电房1#配变60002 | 保保07线 | 655.77 | 绿色
837 | 蚌埠市 | 城西 | 胜利东路保障性住房二期3#配电房1#配变60006 | 保保07线 | 652.83 | 绿色
838 | 蚌埠市 | 城西 | 胜利东路保障性住房二期3#配电房2#配变60007 | 保保08线 | 651.42 | 绿色
839 | 蚌埠市 | 城西 | 胜利东路保障性住房二期3#配电房3#配变60008 | 保保07线 | 661.18 | 绿色
840 | 蚌埠市 | 城西 | 胜利东路保障性住房二期3#配电房4#配变60009 | 保保08线 | 655.31 | 绿色
841 | 蚌埠市 | 城西 | 胜利东路保障性住房二期4#配电房1#配变60010 | 保保05线 | 652.09 | 绿色
842 | 蚌埠市 | 城西 | 胜利东路保障性住房二期4#配电房2#配变60011 | 保保10线 | 646.86 | 绿色
843 | 蚌埠市 | 城西 | 胜利东路保障性住房二期4#配电房3#配变60012 | 保保05线 | 649.15 | 绿色
844 | 蚌埠市 | 城西 | 胜利东路保障性住房二期4#配电房4#配变60013 | 保保10线 | 645.72 | 绿色
845 | 蚌埠市 | 城西 | 胜利东路保障性住房二期5#配电房1#配变60014 | 保保05线 | 649.83 | 绿色
846 | 蚌埠市 | 城西 | 胜利东路保障性住房二期5#配电房2#配变60015 | 保保10线 | 655.4 | 绿色
847 | 蚌埠市 | 城西 | 胜利东路保障性住房二期5#配电房4#配变60017 | 保保10线 | 652.98 | 绿色
848 | 蚌埠市 | 城西 | 胜利东路保障性住房二期6#配电房1#配变60018 | 保保05线 | 659.44 | 绿色
849 | 蚌埠市 | 城西 | 胜利东路保障性住房二期6#配电房2#配变60019 | 保保10线 | 649.58 | 绿色
850 | 蚌埠市 | 城西 | 胜利东路保障性住房二期6#配电房3#配变60020 | 保保05线 | 660.88 | 绿色
851 | 蚌埠市 | 城西 | 胜利东路保障性住房一期4#配电房1#配变60034 | 保保09线 | 654.66 | 绿色
852 | 蚌埠市 | 城西 | 胜利东路保障性住房一期4#配电房2#配变60035 | 保保04线 | 661.77 | 绿色
853 | 蚌埠市 | 城西 | 胜利东路保障性住房一期5#配电房1#配变60036 | 保保03线 | 653.74 | 绿色
854 | 蚌埠市 | 城西 | 胜利东路保障性住房一期5#配电房2#配变60037 | 10kV保保06线 | 653.74 | 绿色
855 | 蚌埠市 | 城西 | 胜利东路保障性住房一期5#配电房4#配变60039 | 10kV保保06线 | 657.97 | 绿色
856 | 蚌埠市 | 城西 | 胜利东路保障性住房一期6#配电房2#配变60041 | 10kV保保06线 | 647.1 | 绿色
857 | 蚌埠市 | 城西 | 胜利东路保障性住房一期6#配电房4#配变60043 | 10kV保保06线 | 655.28 | 绿色
858 | 蚌埠市 | 城西 | 胜利东路保障性住房一期7#配电房1#配变60044 | 保保03线 | 650.93 | 绿色
859 | 蚌埠市 | 城西 | 胜利东路保障性住房一期7#配电房2#配变60045 | 10kV保保06线 | 652.89 | 绿色
860 | 蚌埠市 | 城东 | 10kV揽景居C2区4#配电室P23209 | 戴水25线 | 640.01 | 绿色
861 | 蚌埠市 | 城东 | 珑璟台小区1#配电房P23516 | 治解13线 | 640.01 | 绿色
862 | 蚌埠市 | 城东 | 幸福家园#P20532 | 解治45线 | 655.55 | 绿色
863 | 蚌埠市 | 城东 | 戴湖新村#P20729 | 中龙12线 | 518.18 | 绿色
864 | 蚌埠市 | 城北 | 槐花园C区9#配变57008 | 通槐11线 | 520.82 | 绿色
865 | 蚌埠市 | 城北 | 淮上万达4#配电房P57208 | 吴龙03线 | 643.87 | 绿色
866 | 蚌埠市 | 城西 | 沁雅大成天下1#配电房P63168 | 迎东11线 | 648.94 | 黄色
867 | 蚌埠市 | 城东 | 华厦第一街区1#配电房#P20963 | 工铭22线 | 453 | 绿色
868 | 蚌埠市 | 城东 | 华厦第一街区1#配电房#P20964 | 工铭22线 | 442.04 | 绿色
869 | 蚌埠市 | 城东 | 华厦第一街区1#配电房#P20961 | 工铭22线 | 547.74 | 绿色
870 | 蚌埠市 | 城东 | 华厦第一街区1#配电房#P20962 | 工铭22线 | 586.48 | 绿色
871 | 蚌埠市 | 城西 | 宗洼台区54037 | 郢郢43线 | 34 | 黄色
872 | 蚌埠市 | 城西 | 山湖雅苑2#配电房8#配变P60159 | 保汤14线 | 591.4 | 绿色
873 | 蚌埠市 | 城东 | 华厦第一街区#X20965 | 工铭22线 | 230.67 | 绿色
874 | 蚌埠市 | 城西 | 段巷二台区60106 | 锥胜15线 | 359.16 | 绿色
875 | 蚌埠市 | 城西 | 幸福九台区54479 | 治解03线 | 339.43 | 绿色
876 | 蚌埠市 | 城东 | 绿地二期津桥公馆2#配电室#P21422 | 禹绿07线 | 652.8 | 黄色
877 | 蚌埠市 | 城东 | 龙湖嘉园7#配电房#P22087 | 汤嘉15线 | 647.9 | 绿色
878 | 蚌埠市 | 城东 | 龙湖嘉园7#配电房#P22088 | 科嘉03线 | 652.77 | 绿色
879 | 蚌埠市 | 城东 | 龙湖嘉园7#配电房#P22089 | 汤嘉13线 | 650.93 | 绿色
880 | 蚌埠市 | 城东 | 龙湖嘉园7#配电房#P22090 | 科嘉04线 | 648.57 | 绿色
881 | 蚌埠市 | 城北 | 高井北台区57181 | 吴通04线 | 344.33 | 绿色
882 | 蚌埠市 | 城东 | 龙湖嘉园8#配电房#P22091 | 汤嘉15线 | 515.9 | 绿色
883 | 蚌埠市 | 城东 | 龙湖嘉园8#配电房#P22092 | 科嘉03线 | 511.93 | 绿色
884 | 蚌埠市 | 城东 | 龙湖嘉园8#配电房#P22093 | 汤嘉13线 | 517 | 绿色
885 | 蚌埠市 | 城东 | 龙湖嘉园8#配电房#P22094 | 科嘉04线 | 518.3 | 绿色
886 | 蚌埠市 | 城东 | 龙湖嘉园9#配电房#P22095 | 汤嘉15线 | 504 | 绿色
887 | 蚌埠市 | 城东 | 龙湖嘉园9#配电房#P22097 | 汤嘉13线 | 658.21 | 绿色
888 | 蚌埠市 | 城东 | 龙湖嘉园9#配电房#P22098 | 科嘉04线 | 648.23 | 绿色
889 | 蚌埠市 | 城东 | 湖山春晓小区A区2#配电房#P23426 | 湖龙09线 | 640.03 | 绿色
890 | 蚌埠市 | 城东 | 阿尔卡迪亚二期#X20895 | 工阿04线 | 531.62 | 绿色
891 | 蚌埠市 | 城东 | 龙湖春天三期#P20691 | 汤锥19线 | 514.11 | 绿色
892 | 蚌埠市 | 城东 | 双珠怡景#P21109 | 长张21线 | 529.12 | 绿色
893 | 蚌埠市 | 城北 | 裔湾新村二期1#配电房1#配变P59026 | 双荆13线 | 640 | 黄色
894 | 蚌埠市 | 城北 | 丁台南台区57104 | 通吴12线 | 335.51 | 绿色
895 | 蚌埠市 | 城东 | 兰庭书苑#21468 | 龙湖11线 | 661.09 | 绿色
896 | 蚌埠市 | 城东 | 兰庭书苑#21470 | 龙湖11线 | 691.92 | 绿色
897 | 蚌埠市 | 城东 | 文化广场充换电站#X23454 | 中文26线 | 467.36 | 黄色
898 | 蚌埠市 | 城东 | 龙湖嘉园6#配电室#P21642 | 汤嘉13线 | 517.4 | 绿色
899 | 蚌埠市 | 城东 | 龙湖嘉园6#配电室#P21643 | 科嘉04线 | 523.25 | 绿色
900 | 蚌埠市 | 城东 | 望淮府小区1#配电室P23477 | 青金22线 | 640.02 | 绿色
901 | 蚌埠市 | 城东 | 东城师范府邸#P20858 | 治解08线 | 513.21 | 绿色
902 | 蚌埠市 | 城东 | 滨河外滩#P20954 | 解青09线 | 574.35 | 绿色
903 | 蚌埠市 | 城东 | 蚌埠市住宅开发公司宿舍10677 | 工长05线 | 345.26 | 绿色
904 | 蚌埠市 | 城东 | 12中宿舍楼P22958 | 西胜13线 | 208.46 | 黄色
905 | 蚌埠市 | 城西 | 沁雅大成天下3#配电房P63175 | 陈东22线 | 643.89 | 绿色
906 | 蚌埠市 | 城北 | 槐花园D区1#配电房1#配变57127 | 通槐06线 | 665.93 | 绿色
907 | 蚌埠市 | 城西 | 沁雅大成天下2#配电房P63171 | 陈东22线 | 641.9 | 绿色
908 | 蚌埠市 | 城北 | 上河时代E区7号配电房22#配变55134 | 星怡21线 | 515.61 | 绿色
909 | 蚌埠市 | 城北 | 上河时代E区7号配电房23#配变55135 | 星怡21线 | 414.04 | 绿色
910 | 蚌埠市 | 城北 | 上河时代E区7号配电房24#配变55136 | 星怡19线 | 439.06 | 绿色
911 | 蚌埠市 | 城东 | 御景翰苑#P21079 | 解治35线 | 693.66 | 绿色
912 | 蚌埠市 | 城西 | 桃李天下2号配电房1号配变61002 | 汤锥05线 | 402.43 | 绿色
913 | 蚌埠市 | 城西 | 桃李天下2号配电房2号配变61003 | 汤锥05线 | 404.92 | 绿色
914 | 蚌埠市 | 城西 | 桃李天下2号配电房3号配变61004 | 汤锥05线 | 406.02 | 绿色
915 | 蚌埠市 | 城西 | 桃李天下2号配电房4号配变61005 | 汤锥05线 | 407.06 | 绿色
916 | 蚌埠市 | 城东 | 香逸名苑#P20549 | 解治43线 | 514.6 | 绿色
917 | 蚌埠市 | 城东 | 禹洲龙子湖郡小区1#配电室#P21931 | 湖檀11线 | 681.66 | 绿色
918 | 蚌埠市 | 城东 | 禹洲龙子湖郡小区1#配电室#P21933 | 湖檀11线 | 671.04 | 绿色
919 | 蚌埠市 | 城东 | 禹洲龙子湖郡小区2#配电室#P21935 | 湖檀11线 | 674.07 | 绿色
920 | 蚌埠市 | 城东 | 禹洲龙子湖郡小区3#配电室#P21936 | 湖龙09线 | 680.22 | 绿色
921 | 蚌埠市 | 城东 | 禹洲龙子湖郡小区3#配电室#P21939 | 湖檀11线 | 669.27 | 绿色
922 | 蚌埠市 | 城东 | 禹洲龙子湖郡小区4#配电室#P21941 | 湖檀11线 | 657.39 | 绿色
923 | 蚌埠市 | 城东 | 百大鼎元学府1#配电房#P22129 | 燕中13线 | 530.01 | 绿色
924 | 蚌埠市 | 城东 | 百大鼎元学府1#配电房#P22130 | 燕中14线 | 509.9 | 绿色
925 | 蚌埠市 | 城东 | 百大鼎元学府1#配电房#P22131 | 燕中13线 | 653.38 | 绿色
926 | 蚌埠市 | 城东 | 百大鼎元学府1#配电房#P22132 | 燕中14线 | 650.53 | 绿色
927 | 蚌埠市 | 城北 | 上河时代C区2#配电室1#配变55107 | 星怡19线 | 650.04 | 绿色
928 | 蚌埠市 | 城北 | 怡康外滩花园东区3#配电室1#配变55121 | 义怡10线 | 651.08 | 绿色
929 | 蚌埠市 | 城西 | 大孔新村二台区54162 | 燕燕17线 | 369.46 | 绿色
930 | 蚌埠市 | 城北 | 淮上万达AB地块1#配电房4#配变P57185 | 吴龙06线 | 640.01 | 绿色
931 | 蚌埠市 | 城北 | 春华园小区1#配电房2#配变P55515 | 星国07线 | 640 | 绿色
932 | 蚌埠市 | 城北 | 王郢二台区55097 | 小双05线 | 176.16 | 绿色
933 | 蚌埠市 | 城西 | 燕山百合公馆2#配电房TM3#P63084 | 陈长18线 | 642.88 | 绿色
934 | 蚌埠市 | 城西 | 燕山百合公馆2#配电房TM4#P63085 | 陈陈13线 | 641.71 | 绿色
935 | 蚌埠市 | 城西 | 燕山百合公馆2#配电房TM6#P63087 | 陈陈13线 | 508.19 | 绿色
936 | 蚌埠市 | 城西 | 燕山百合公馆3#配电房TM7#P63088 | 陈长18线 | 654.79 | 绿色
937 | 蚌埠市 | 城西 | 燕山百合公馆3#配电房TM8#P63089 | 陈陈13线 | 650.04 | 绿色
938 | 蚌埠市 | 城西 | 燕山百合公馆3#配电房TM9#P63090 | 陈长18线 | 504 | 绿色
939 | 蚌埠市 | 城西 | 燕山百合公馆3#配电房TM10#P63091 | 陈陈13线 | 505.2 | 绿色
940 | 蚌埠市 | 城西 | 燕山百合公馆二级开闭所TM1#P63082 | 陈长18线 | 658.64 | 绿色
941 | 蚌埠市 | 城西 | 燕山百合公馆二级开闭所TM2#P63083 | 陈陈13线 | 645.36 | 绿色
942 | 蚌埠市 | 城西 | 燕山百合公馆4#配电房TM11#P63092 | 陈长18线 | 646.09 | 绿色
943 | 蚌埠市 | 城西 | 燕山百合公馆4#配电房TM12#P63093 | 陈陈13线 | 647.19 | 绿色
944 | 蚌埠市 | 城西 | 燕山百合公馆4#配电房TM13#P63094 | 陈长18线 | 508.36 | 绿色
945 | 蚌埠市 | 城西 | 燕山百合公馆4#配电房TM14#P63095 | 陈陈13线 | 508.6 | 绿色
946 | 蚌埠市 | 城西 | 云锦园2#配电室6#配变P63199 | 陈云24线 | 639.99 | 黄色
947 | 蚌埠市 | 城东 | 舟桥部队#10162 | 治解03线 | 273.42 | 绿色
948 | 蚌埠市 | 城东 | 绿地花都二期3#配电房#P21054 | 蚌龙03线 | 660.91 | 绿色
949 | 蚌埠市 | 城东 | 清大德人#P20969 | 工戴19线 | 557.44 | 绿色
950 | 蚌埠市 | 城西 | 施胡李三台区P63234 | 陈陈07线 | 0 | 红色
951 | 蚌埠市 | 城东 | 湖山春晓小区A区1#配电房#P23424 | 湖龙09线 | 640.01 | 绿色
952 | 蚌埠市 | 城北 | 小蚌埠镇政府54558 | 小双05线 | 283.89 | 绿色
953 | 蚌埠市 | 城西 | 西朱二台区61063 | 陈陈20线 | 150.72 | 黄色
954 | 蚌埠市 | 城北 | 桃花园三期五标段1#配电房2#配变55261 | 义怡09线 | 667.24 | 绿色
955 | 蚌埠市 | 城北 | 桃花园三期五标段2#配电房4#配变55263 | 义怡09线 | 662.41 | 绿色
956 | 蚌埠市 | 城北 | 桃花园三期五标段2#配电房6#配变55265 | 义怡09线 | 670.15 | 绿色
957 | 蚌埠市 | 城北 | 桃花园三期五标段3#配电房8#配变55267 | 义怡09线 | 703.86 | 绿色
958 | 蚌埠市 | 城北 | 桃花园三期五标段3#配电房10#配变55269 | 义怡09线 | 561.21 | 绿色
959 | 蚌埠市 | 城东 | 锦城家园#P21529 | 长禹19线 | 327.84 | 绿色
960 | 蚌埠市 | 城东 | 锦城家园#P21530 | 长禹19线 | 327.13 | 绿色
961 | 蚌埠市 | 城北 | 桃花园三期五标段4#配电房12#配变55271 | 义怡09线 | 664.28 | 绿色
962 | 蚌埠市 | 城东 | 兰凤小区C地块4-2分配电房P23332 | 中兰22线 | 640.01 | 绿色
963 | 蚌埠市 | 城东 | 金域名城#P21123 | 张金08线 | 658.55 | 绿色
964 | 蚌埠市 | 城东 | 金域名城#P21124 | 西金23线 | 662.5 | 绿色
965 | 蚌埠市 | 城北 | 国购广场D区1#配电房1#配变55332 | 星国11线 | 655.43 | 绿色
966 | 蚌埠市 | 城北 | 国购广场D区1#配电房2#配变55333 | 星国11线 | 664.73 | 绿色
967 | 蚌埠市 | 城北 | 国购广场D区1#配电房3#配变55334 | 星国11线 | 649.4 | 绿色
968 | 蚌埠市 | 城北 | 国购广场D区1#配电房4#配变55335 | 星国11线 | 654.76 | 绿色
969 | 蚌埠市 | 城北 | 国购广场D区2#配电房5#配变55336 | 星国11线 | 646.49 | 绿色
970 | 蚌埠市 | 城北 | 国购广场D区2#配电房6#配变55337 | 星国11线 | 646.4 | 绿色
971 | 蚌埠市 | 城北 | 国购广场D区2#配电房8#配变55339 | 星国11线 | 518.23 | 绿色
972 | 蚌埠市 | 城西 | 佟郢台区54033 | 郢郢43线 | 167.14 | 绿色
973 | 蚌埠市 | 城东 | 迎河碧水湾#P20811 | 长禹20线 | 654.6 | 绿色
974 | 蚌埠市 | 城西 | 梅庄台区54733 | 汤蚌25线 | 335.62 | 绿色
975 | 蚌埠市 | 城东 | 一麻南宿舍#X21593 | 长工12线 | 266.38 | 绿色
976 | 蚌埠市 | 城北 | 和顺国樾府玖和园4#配电室P55461 | 双乾20线 | 644.56 | 绿色
977 | 蚌埠市 | 城西 | 狄郢台区54928 | 锥胜16线 | 327.57 | 绿色
978 | 蚌埠市 | 城西 | 高铁新区桃园新村安置房1#配电房1#配变54784 | 汤锥05线 | 649 | 绿色
979 | 蚌埠市 | 城西 | 高铁新区桃园新村安置房1#配电房2#配变54785 | 汤锥05线 | 648.42 | 绿色
980 | 蚌埠市 | 城西 | 高铁新区桃园新村安置房1#配电房3#配变54786 | 汤锥05线 | 647.78 | 绿色
981 | 蚌埠市 | 城西 | 高铁新区桃园新村安置房1#配电房4#配变54787 | 汤锥05线 | 647.65 | 绿色
982 | 蚌埠市 | 城西 | 高铁新区桃园新村安置房2#配电房1#配变54788 | 汤锥05线 | 650.26 | 绿色
983 | 蚌埠市 | 城西 | 高铁新区桃园新村安置房2#配电房2#配变54789 | 汤锥05线 | 655.98 | 绿色
984 | 蚌埠市 | 城西 | 高铁新区桃园新村安置房2#配电房3#配变54790 | 汤锥05线 | 651.79 | 绿色
985 | 蚌埠市 | 城西 | 高铁新区桃园新村安置房2#配电房4#配变54791 | 汤锥05线 | 662.04 | 绿色
986 | 蚌埠市 | 城西 | 高铁新区桃园新村安置房3#配电房1#配变54792 | 汤锥05线 | 521.83 | 绿色
987 | 蚌埠市 | 城西 | 高铁新区桃园新村安置房3#配电房2#配变54793 | 汤锥05线 | 528.78 | 绿色
988 | 蚌埠市 | 城西 | 高铁新区桃园新村安置房4#配电房1#配变54794 | 汤锥05线 | 652.95 | 绿色
989 | 蚌埠市 | 城西 | 高铁新区桃园新村安置房4#配电房2#配变54795 | 汤锥05线 | 657.17 | 绿色
990 | 蚌埠市 | 城西 | 高铁新区桃园新村安置房4#配电房4#配变54797 | 汤锥05线 | 666.39 | 绿色
991 | 蚌埠市 | 城东 | 奥园铂誉府A地块1#配电房P23303 | 胜工10线 | 651.88 | 绿色
992 | 蚌埠市 | 城东 | 奥园铂誉府A地块1#配电房P23305 | 胜工10线 | 649.36 | 绿色
993 | 蚌埠市 | 城北 | 上河时代A区1#配电房2#配变55128 | 星怡19线 | 518.94 | 绿色
994 | 蚌埠市 | 城东 | 奥园铂誉府A地块2#配电房P23307 | 胜工10线 | 654.03 | 绿色
995 | 蚌埠市 | 城东 | 奥园铂誉府A地块2#配电房P23309 | 胜工10线 | 644.95 | 绿色
996 | 蚌埠市 | 城北 | 淮上区万达D块地1#配电房P57170 | 吴龙03线 | 652.39 | 绿色
997 | 蚌埠市 | 城北 | 淮上区万达D块地1#配电房P57172 | 吴龙03线 | 648.03 | 绿色
998 | 蚌埠市 | 城北 | 淮上区万达D块地2#配电房P57174 | 吴龙03线 | 652.64 | 绿色
999 | 蚌埠市 | 城北 | 淮上区万达D块地2#配电房P57175 | 吴龙03线 | 652.78 | 绿色
1000 | 蚌埠市 | 城北 | 淮上区万达D块地3#配电房P57178 | 吴龙03线 | 647.96 | 绿色
1001 | 蚌埠市 | 城北 | 淮上区万达D块地3#配电房P57180 | 吴龙03线 | 650.97 | 绿色
1002 | 蚌埠市 | 城东 | 龙湖春天4.3期1#配电室#P21538 | 汤锥19线 | 558.15 | 绿色
1003 | 蚌埠市 | 城东 | 龙湖春天4.3期1#配电室#P21540 | 汤锥19线 | 556.36 | 绿色
1004 | 蚌埠市 | 城东 | 檀境里小区2#配电房P23622 | 湖檀03线 | 640.01 | 绿色
1005 | 蚌埠市 | 城西 | 永康苑小区（北苑）小区2#配电房5#配变P55466 | 吴永37线 | 640.03 | 绿色
1006 | 蚌埠市 | 城东 | 兰庭书苑#21465 | 湖龙15线 | 664.98 | 绿色
1007 | 蚌埠市 | 城东 | 兰庭书苑#21463 | 湖龙15线 | 655.73 | 绿色
1008 | 蚌埠市 | 城东 | 兰庭书苑#P21466 | 龙湖11线 | 657.3 | 绿色
1009 | 蚌埠市 | 城东 | 兰庭书苑#P21469 | 湖龙15线 | 662.99 | 绿色
1010 | 蚌埠市 | 城东 | 戴湖新村#P20728 | 龙航07线 | 520.19 | 绿色
1011 | 蚌埠市 | 城东 | 戴湖新村#P20730 | 龙航07线 | 540.78 | 绿色
1012 | 蚌埠市 | 城北 | 恒大悦澜湾小区4#配电房15#配变55512 | 双悦14线 | 640.04 | 绿色
1013 | 蚌埠市 | 城东 | 东鼎名人府邸2#配电房P23115 | 解鼎12线 | 518.55 | 绿色
1014 | 蚌埠市 | 城东 | 东鼎名人府邸2#配电房P23113 | 解鼎12线 | 531.04 | 绿色
1015 | 蚌埠市 | 城东 | 东鼎名人府邸3#配电房P23117 | 解鼎12线 | 572.47 | 绿色
1016 | 蚌埠市 | 城东 | 东鼎名人府邸4#配电房P23119 | 解鼎12线 | 678.94 | 绿色
1017 | 蚌埠市 | 城东 | 龙湖一品小区#P21389 | 龙红08线 | 415.37 | 绿色
1018 | 蚌埠市 | 城东 | 龙湖一品小区#P21377 | 龙红08线 | 428.73 | 绿色
1019 | 蚌埠市 | 城东 | 10kV湖畔花都开闭所#P21025配电室#P21025 | 湖滨23线 | 647.62 | 绿色
1020 | 蚌埠市 | 城东 | 唐家花园#P21356 | 青解11线 | 527.34 | 绿色
1021 | 蚌埠市 | 城东 | 京铭国际小区1#配电房#P21345 | 治解13线 | 534.07 | 绿色
1022 | 蚌埠市 | 城东 | 禾香苑小区#P21390 | 中流10线 | 415.94 | 绿色
1023 | 蚌埠市 | 城东 | 中铁都市家园#P21315 | 解治25线 | 532.58 | 绿色
1024 | 蚌埠市 | 城东 | 10kV鼎元里1#配电室P23020 | 青升08线 | 665.29 | 绿色
1025 | 蚌埠市 | 城东 | 10kV鼎元里1#配电室P23022 | 青升08线 | 674.1 | 绿色
1026 | 蚌埠市 | 城西 | 龙门壹品北苑1#配电室1#配变P63154 | 陈东15线 | 627.73 | 黄色
1027 | 蚌埠市 | 城西 | 姑苏苑（三区）1#配电室1#配变P58135 | 迎柳03线 | 640 | 黄色
1028 | 蚌埠市 | 城东 | 智慧锦城1#配电室P22918 | 汤海07线 | 640 | 绿色
1029 | 蚌埠市 | 城东 | 智慧锦城1#配电室P22920 | 汤海07线 | 504 | 绿色
1030 | 蚌埠市 | 城东 | 智慧锦城3#配电室P22927 | 科慧10线 | 640 | 绿色
1031 | 蚌埠市 | 城东 | 智慧锦城2#配电室P22922 | 汤海07线 | 640 | 绿色
1032 | 蚌埠市 | 城东 | 智慧锦城3#配电室P22929 | 科慧10线 | 640 | 绿色
1033 | 蚌埠市 | 城东 | 智慧锦城2#配电室P22924 | 汤海07线 | 640 | 绿色
1034 | 蚌埠市 | 城东 | 智慧锦城4#配电室P22931 | 科慧10线 | 640 | 绿色
1035 | 蚌埠市 | 城东 | 智慧锦城4#配电室P22933 | 科慧10线 | 504 | 绿色
1036 | 蚌埠市 | 城西 | 涂山园艺场台区54064 | 西禹08线 | 160 | 绿色
1037 | 蚌埠市 | 城北 | 陶然北岸二级开闭所2#配电房3配变55018 | 吴双13线 | 523.03 | 绿色
1038 | 蚌埠市 | 城北 | 陶然北岸二级开闭所2#配电房2配变55017 | 吴双41线 | 515.63 | 绿色
1039 | 蚌埠市 | 城北 | 陶然北岸二级开闭所2#配电房4配变55019 | 吴双41线 | 514.41 | 绿色
1040 | 蚌埠市 | 城北 | 淮滨新村6#配电房1#配变55092 | 双星07线 | 559.54 | 黄色
1041 | 蚌埠市 | 城东 | 海亮天御7#配电房#P22189 | 龙亮04线 | 678.82 | 绿色
1042 | 蚌埠市 | 城东 | 海亮天御7#配电房#P22190 | 龙亮04线 | 675.82 | 绿色
1043 | 蚌埠市 | 城西 | 高铁花卉园54468 | 司蚌09线 | 257.66 | 绿色
1044 | 蚌埠市 | 城西 | 淮光嘉南区9#配电室34#配变P64033 | 司长07线 | 640 | 绿色
1045 | 蚌埠市 | 城东 | 10kV揽景居C2区3#配电室P23205 | 戴水25线 | 640.02 | 绿色
1046 | 蚌埠市 | 城东 | 高新家园#P20521 | 长长18线 | 326.81 | 绿色
1047 | 蚌埠市 | 城西 | 山湖雅苑3#配电房10#配变P60161 | 保汤14线 | 549.82 | 绿色
1048 | 蚌埠市 | 城西 | 仇岗六台区54480 | 蚌治07线 | 320 | 黄色
1049 | 蚌埠市 | 城东 | 兰凤小区B地块2-2分配电房P23319 | 湖兰41线 | 640 | 绿色
1050 | 蚌埠市 | 城北 | 太平新村2#配电房3#配变57107 | 义太05线 | 665.38 | 绿色
1051 | 蚌埠市 | 城北 | 太平新村2#配电房5#配变57109 | 义太05线 | 648.23 | 绿色
1052 | 蚌埠市 | 城北 | 太平新村2#配电房6#配变57110 | 吴太33线 | 647.07 | 绿色
1053 | 蚌埠市 | 城北 | 太平新村3#配电房7#配变57111 | 义太05线 | 653.35 | 绿色
1054 | 蚌埠市 | 城北 | 太平新村3#配电房8#配变57112 | 吴太33线 | 646.49 | 绿色
1055 | 蚌埠市 | 城北 | 太平新村3#配电房9#配变57113 | 义太05线 | 648.69 | 绿色
1056 | 蚌埠市 | 城北 | 太平新村3#配电房10#配变57114 | 吴太33线 | 643.31 | 绿色
1057 | 蚌埠市 | 城北 | 丁台北台区54894 | 通吴12线 | 174.46 | 绿色
1058 | 蚌埠市 | 城东 | 10kV绿地摩尔公馆#P21266 | 长绿14线 | 703.6 | 绿色
1059 | 蚌埠市 | 城东 | 10kV绿地摩尔公馆#P21265 | 禹绿06线 | 652.81 | 黄色
1060 | 蚌埠市 | 城西 | 沁雅大成天下1#配电房P63167 | 陈东22线 | 644.68 | 绿色
1061 | 蚌埠市 | 城东 | 金域名城#P21133 | 西金23线 | 659.9 | 绿色
1062 | 蚌埠市 | 城东 | 金厦花园#P20561 | 长张21线 | 413.98 | 绿色
1063 | 蚌埠市 | 城东 | 车管学院小区#P21526 | 长工12线 | 529.05 | 绿色
1064 | 蚌埠市 | 城东 | 10kV玖珑院小区1#配电房P23124 | 湖陈25线 | 640.04 | 绿色
1065 | 蚌埠市 | 城北 | 国购广场A区1#配电房3#配变55211 | 双悦11线 | 650.1 | 黄色
1066 | 蚌埠市 | 城北 | 国购广场A区1#配电房1#配变55209 | 双悦11线 | 652.46 | 黄色
1067 | 蚌埠市 | 城北 | 国购广场A区1#配电房4#配变55212 | 星国07线 | 723.97 | 绿色
1068 | 蚌埠市 | 城北 | 国购广场A区1#配电房2#配变55210 | 星国07线 | 657.79 | 绿色
1069 | 蚌埠市 | 城西 | 锥子山台区54735 | 锥蚌08线 | 333.67 | 绿色
1070 | 蚌埠市 | 城东 | 香堤荣府小区#P21095 | 中流10线 | 517.22 | 绿色
1071 | 蚌埠市 | 城北 | 国购广场A区2#配电房1#配变55213 | 双悦11线 | 649.73 | 黄色
1072 | 蚌埠市 | 城北 | 国购广场A区2#配电房2#配变55214 | 星国07线 | 650.74 | 绿色
1073 | 蚌埠市 | 城北 | 国购广场A区2#配电房3#配变55215 | 双悦11线 | 513.16 | 黄色
1074 | 蚌埠市 | 城北 | 国购广场A区2#配电房4#配变55216 | 星国07线 | 511.84 | 绿色
1075 | 蚌埠市 | 城北 | 国购广场A区3#配电房1#配变55217 | 双悦11线 | 652.89 | 黄色
1076 | 蚌埠市 | 城北 | 国购广场A区3#配电房2#配变55218 | 星国07线 | 649.28 | 绿色
1077 | 蚌埠市 | 城北 | 国购广场A区3#配电房3#配变55219 | 双悦11线 | 512.84 | 黄色
1078 | 蚌埠市 | 城北 | 国购广场A区3#配电房4#配变55220 | 星国07线 | 510.34 | 绿色
1079 | 蚌埠市 | 城北 | 国购广场A区4#配电房1#配变55221 | 双悦11线 | 656.81 | 黄色
1080 | 蚌埠市 | 城北 | 国购广场A区4#配电房2#配变55222 | 星国07线 | 661.09 | 绿色
1081 | 蚌埠市 | 城北 | 国购广场A区4#配电房3#配变55223 | 双悦11线 | 527.19 | 黄色
1082 | 蚌埠市 | 城北 | 国购广场A区4#配电房4#配变55224 | 星国07线 | 522.02 | 绿色
1083 | 蚌埠市 | 城东 | 山香家园三组团小区1#配电室#P21696 | 禹绿07线 | 675.2 | 黄色
1084 | 蚌埠市 | 城东 | 山香家园三组团小区1#配电室#P21697 | 长绿09线 | 653.71 | 绿色
1085 | 蚌埠市 | 城东 | 山香家园三组团小区1#配电室#P21698 | 禹绿07线 | 657.45 | 黄色
1086 | 蚌埠市 | 城东 | 山香家园三组团小区1#配电室#P21699 | 长绿09线 | 664.98 | 绿色
1087 | 蚌埠市 | 城东 | 第二人民医院#X23548 | 青解11线 | 504.12 | 绿色
1088 | 蚌埠市 | 城东 | 西湖观邸3#配电房#P22263 | 迎西07线 | 517.47 | 黄色
1089 | 蚌埠市 | 城东 | 西湖观邸4#配电房#P22267 | 迎西07线 | 514.9 | 黄色
1090 | 蚌埠市 | 城东 | 西湖观邸3#配电房#P22265 | 迎西07线 | 518.35 | 黄色
1091 | 蚌埠市 | 城东 | 西湖观邸5#配电房#P22269 | 迎西07线 | 669.23 | 黄色
1092 | 蚌埠市 | 城东 | 西湖观邸5#配电房#P22271 | 迎西07线 | 659.26 | 黄色
1093 | 蚌埠市 | 城西 | 龙门壹品北苑3#配电室9#配变P63162 | 陈东15线 | 617.06 | 黄色
1094 | 蚌埠市 | 城北 | 鼎元悦府1#配电房1号变压器P57232 | 吴悦07线 | 646.2 | 绿色
1095 | 蚌埠市 | 城西 | 古杏嘉苑小区B区1#配电房2#配变60127 | 星古11线 | 640 | 绿色
1096 | 蚌埠市 | 城西 | 淮光新村5#配电房17#配变P64016 | 司长05线 | 648.02 | 绿色
1097 | 蚌埠市 | 城西 | 淮光新村5#配电房19#配变P64018 | 司长05线 | 504.96 | 绿色
1098 | 蚌埠市 | 城西 | 淮光新村2#配电房6#配变P64005 | 司长07线 | 640 | 绿色
1099 | 蚌埠市 | 城西 | 淮光新村2#配电房8#配变P64007 | 司长07线 | 640 | 绿色
1100 | 蚌埠市 | 城西 | 淮光新村4#配电房14#配变P64013 | 司长07线 | 651.17 | 绿色
1101 | 蚌埠市 | 城西 | 淮光新村3#配电房10#配变P64009 | 司长07线 | 640 | 绿色
1102 | 蚌埠市 | 城西 | 淮光新村3#配电房12#配变P64011 | 司长07线 | 640 | 绿色
1103 | 蚌埠市 | 城西 | 淮光新村4#配电房16#配变P64015 | 司长07线 | 644.96 | 绿色
1104 | 蚌埠市 | 城西 | 淮光新村1#配电房2#配变P64001 | 司长07线 | 640 | 绿色
1105 | 蚌埠市 | 城西 | 淮光新村1#配电房4#配变P64003 | 司长07线 | 640 | 绿色
1106 | 蚌埠市 | 城北 | 国越府乾和园小区3#配电房1#配变P55496 | 双乾18线 | 640.02 | 绿色
1107 | 蚌埠市 | 城东 | 秀水新村（一村）#P21434 | 西滨19线 | 657.48 | 黄色
1108 | 蚌埠市 | 城西 | 龙门悦府D区6#配电室21#配变P63184 | 陈云25线 | 624.3 | 黄色
1109 | 蚌埠市 | 城东 | 绿地中央广场6期1#配电房P22764 | 湖龙13线 | 542.84 | 绿色
1110 | 蚌埠市 | 城东 | 绿地中央广场6期1#配电房P22767 | 湖龙15线 | 531.84 | 绿色
1111 | 蚌埠市 | 城东 | 绿地中央广场6期2#配电房P22769 | 湖龙15线 | 537.53 | 绿色
1112 | 蚌埠市 | 城东 | 绿地中央广场6期2#配电房P22771 | 湖龙15线 | 529.84 | 绿色
1113 | 蚌埠市 | 城北 | 桂花园三期开闭所1#配变55028 | 双星09线 | 516.64 | 黄色
1114 | 蚌埠市 | 城东 | 绿地花园一期#P20868 | 蚌治05线 | 515.31 | 绿色
1115 | 蚌埠市 | 城东 | 戴湖新村#P20723 | 中龙12线 | 661.15 | 绿色
1116 | 蚌埠市 | 城北 | 桂花园三期5#配电房2#配变55037 | 双小19线 | 410.02 | 黄色
1117 | 蚌埠市 | 城东 | 山香社区一组团开闭所#P20875 | 禹禹13线 | 536.16 | 黄色
1118 | 蚌埠市 | 城东 | 光彩九区#P21112 | 长南23线 | 550.33 | 绿色
1119 | 蚌埠市 | 城北 | 槐花园B区1#配变54880 | 通吴10线 | 537.18 | 绿色
1120 | 蚌埠市 | 城北 | 通成国贸广场商住区7#变54856 | 吴悦31线 | 423.2 | 绿色
1121 | 蚌埠市 | 城北 | 陶然北岸二级开闭所4#配电房3配变56012 | 吴双13线 | 658.55 | 绿色
1122 | 蚌埠市 | 城西 | 涂园新村二期2#配变54087 | 禹西10线 | 519.45 | 黄色
1123 | 蚌埠市 | 城东 | 张公山七村#10931 | 张长03线 | 257.57 | 黄色
1124 | 蚌埠市 | 城东 | 张公山七村#10932 | 张长03线 | 258.71 | 黄色
1125 | 蚌埠市 | 城东 | 迎河碧水湾#P20814 | 迎西10线 | 685.86 | 绿色
1126 | 蚌埠市 | 城西 | 双庙新台区54712 | 汤蚌25线 | 41.61 | 绿色
1127 | 蚌埠市 | 城北 | 前台台区54840 | 吴通25线 | 254.13 | 绿色
1128 | 蚌埠市 | 城西 | 中恒春江朗月1#配电房3#配变57216 | 吴恒12线 | 655.65 | 绿色
1129 | 蚌埠市 | 城西 | 龙门悦府D区7#配电室26#配变P63189 | 陈云24线 | 622.86 | 黄色
1130 | 蚌埠市 | 城东 | 天一花园南苑小区#P20675 | 长禹19线 | 530.74 | 绿色
1131 | 蚌埠市 | 城东 | 天一花园南苑小区#P20676 | 长禹19线 | 522.56 | 绿色
1132 | 蚌埠市 | 城北 | 丽景天成二期5#配电室2#配变55060 | 小义09线 | 552.69 | 绿色
1133 | 蚌埠市 | 城东 | 解放路二建宿舍#X20490 | 中龙12线 | 337.03 | 绿色
1134 | 蚌埠市 | 城东 | 幸福五台区54433 | 治蚌20线 | 324.26 | 绿色
1135 | 蚌埠市 | 城东 | 解放路立交桥南#X20491 | 湖龙13线 | 336.65 | 绿色
1136 | 蚌埠市 | 城东 | 江淮府3#配电房P23301 | 陈东22线 | 652.37 | 绿色
1137 | 蚌埠市 | 城西 | 陈梁1号配电房63008 | 陈长18线 | 656.16 | 绿色
1138 | 蚌埠市 | 城西 | 陈梁1号配电房63009 | 陈迎23线 | 651.02 | 绿色
1139 | 蚌埠市 | 城西 | 陈梁1号配电房63010 | 陈长18线 | 514.97 | 绿色
1140 | 蚌埠市 | 城西 | 陈梁1号配电房63011 | 陈迎23线 | 521.49 | 绿色
1141 | 蚌埠市 | 城西 | 陈梁2号配电房63012 | 陈长18线 | 651.36 | 绿色
1142 | 蚌埠市 | 城西 | 陈梁2号配电房63013 | 陈迎23线 | 673.43 | 绿色
1143 | 蚌埠市 | 城西 | 陈梁2号配电房63014 | 陈长18线 | 510.37 | 绿色
1144 | 蚌埠市 | 城西 | 陈梁2号配电房63015 | 陈迎23线 | 530.28 | 绿色
1145 | 蚌埠市 | 城西 | 陈梁3号配电房63016 | 陈长18线 | 519.06 | 绿色
1146 | 蚌埠市 | 城西 | 陈梁3号配电房63017 | 陈迎23线 | 513.4 | 绿色
1147 | 蚌埠市 | 城西 | 陈梁3号配电房63018 | 陈长18线 | 508.43 | 绿色
1148 | 蚌埠市 | 城西 | 陈梁3号配电房63019 | 陈迎23线 | 519.77 | 绿色
1149 | 蚌埠市 | 城西 | 陈梁4号配电房63020 | 陈长18线 | 650.74 | 绿色
1150 | 蚌埠市 | 城西 | 陈梁4号配电房63021 | 陈迎23线 | 649.15 | 绿色
1151 | 蚌埠市 | 城西 | 陈梁4号配电房63022 | 陈长18线 | 664 | 绿色
1152 | 蚌埠市 | 城西 | 陈梁4号配电房63023 | 陈迎23线 | 654.82 | 绿色
1153 | 蚌埠市 | 城北 | 中梁熙悦北岸小区2#配电室8#配变P57247 | 吴通14线 | 639.71 | 黄色
1154 | 蚌埠市 | 城西 | 许庄东台区54224 | 西禹08线 | 338.84 | 绿色
1155 | 蚌埠市 | 城北 | 桃花园一期3#配电房1#配变54582 | 吴双13线 | 262.79 | 绿色
1156 | 蚌埠市 | 城东 | 光彩二期#P20918 | 长南25线 | 535.98 | 绿色
1157 | 蚌埠市 | 城西 | 龙湖嘉园三期南区1#配电房1#配变P61079 | 汤向14线 | 639.97 | 黄色
1158 | 蚌埠市 | 城西 | 龙门悦府D区4#配电室16#配变P63179 | 陈云24线 | 632.35 | 黄色
1159 | 蚌埠市 | 城东 | 阿尔卡迪亚碧水湾#P20628 | 戴工29线 | 648.45 | 绿色
1160 | 蚌埠市 | 城东 | 阿尔卡迪亚碧水湾#P20630 | 戴工29线 | 672.23 | 绿色
1161 | 蚌埠市 | 城东 | 延安汽配厂#10056 | 龙湖15线 | 285.77 | 绿色
1162 | 蚌埠市 | 城东 | 红叶山庄三期#P20648 | 龙红08线 | 520.26 | 绿色
1163 | 蚌埠市 | 城北 | 梨花园3#配电室1#配变56022 | 双星09线 | 516.92 | 黄色
1164 | 蚌埠市 | 城北 | 果园新村一期2#配电室2#配变55071 | 双怀29线 | 522.96 | 绿色
1165 | 蚌埠市 | 城北 | 国购广场C区1#配电房1#配变P55470 | 星国07线 | 640.02 | 绿色
1166 | 蚌埠市 | 城西 | 小何台区54722 | 汤蚌25线 | 129.56 | 黄色
1167 | 蚌埠市 | 城西 | 黄巷二台区54765 | 汤锥05线 | 220.15 | 黄色
1168 | 蚌埠市 | 城东 | 和谐家园#P21035 | 湖龙13线 | 683.78 | 绿色
1169 | 蚌埠市 | 城东 | 万方水晶城#P20672 | 龙航07线 | 675.72 | 绿色
1170 | 蚌埠市 | 城东 | 望淮府小区1#配电室P23478 | 胜青18线 | 640.01 | 绿色
1171 | 蚌埠市 | 城东 | 10kV理想城二期3#配电室P23408 | 胜理07线 | 641.78 | 绿色
1172 | 蚌埠市 | 城西 | 蚌埠国际汽车城10#配变54193 | 燕陈18线 | 523.81 | 绿色
1173 | 蚌埠市 | 城西 | 蚌埠国际汽车城11#配变54194 | 燕汽12线 | 519.67 | 绿色
1174 | 蚌埠市 | 城西 | 蚌埠国际汽车城12#配变54195 | 燕中13线 | 506.33 | 绿色
1175 | 蚌埠市 | 城北 | 裔湾三台区54391 | 双怀23线 | 334.71 | 黄色
1176 | 蚌埠市 | 城西 | 仇岗五台区54453 | 蚌治07线 | 129.42 | 黄色
1177 | 蚌埠市 | 城东 | 珑璟台小区2#配电房P23521 | 治解16线 | 640.02 | 绿色
1178 | 蚌埠市 | 城东 | 宏都花园#P20994 | 治青15线 | 408.06 | 绿色
1179 | 蚌埠市 | 城东 | 宏都花园#P20992 | 治青15线 | 420.9 | 绿色
1180 | 蚌埠市 | 城东 | 宏都花园#P20991 | 解治25线 | 422.92 | 绿色
1181 | 蚌埠市 | 城东 | 宏都花园#P20993 | 解治25线 | 410.55 | 绿色
1182 | 蚌埠市 | 城东 | 10kV秀水二村开闭所#P21778 | 胜滨27线 | 653.71 | 绿色
1183 | 蚌埠市 | 城东 | 10kV秀水二村开闭所#P21779 | 西滨24线 | 653.74 | 绿色
1184 | 蚌埠市 | 城西 | 姑苏苑（三区）2#配电室5#配变P58139 | 迎柳03线 | 640 | 黄色
1185 | 蚌埠市 | 城东 | 秀水二村2#配电室#P21780 | 胜滨27线 | 650.62 | 绿色
1186 | 蚌埠市 | 城东 | 秀水二村2#配电室#P21781 | 西滨24线 | 653.26 | 绿色
1187 | 蚌埠市 | 城东 | 秀水二村3#配电室#P21782 | 胜滨27线 | 658.28 | 绿色
1188 | 蚌埠市 | 城东 | 秀水二村3#配电室#P21783 | 西滨24线 | 662.74 | 绿色
1189 | 蚌埠市 | 城东 | 秀水二村3#配电室#P21784 | 胜滨27线 | 660.3 | 绿色
1190 | 蚌埠市 | 城东 | 秀水二村3#配电室#P21785 | 西滨24线 | 653.5 | 绿色
1191 | 蚌埠市 | 城东 | 秀水二村4#配电室#P21786 | 胜滨27线 | 655.83 | 绿色
1192 | 蚌埠市 | 城东 | 秀水二村4#配电室#P21787 | 西滨24线 | 675.14 | 绿色
1193 | 蚌埠市 | 城东 | 秀水二村4#配电室#P21788 | 胜滨27线 | 653.87 | 绿色
1194 | 蚌埠市 | 城东 | 秀水二村4#配电室#P21789 | 西滨24线 | 658.43 | 绿色
1195 | 蚌埠市 | 城北 | 陶然北岸二期6#配电房2#配变55063 | 吴双41线 | 656.78 | 绿色
1196 | 蚌埠市 | 城东 | 312地质队宿舍#P20995 | 湖龙13线 | 329.52 | 绿色
1197 | 蚌埠市 | 城东 | 312地质队宿舍#P20996 | 湖龙13线 | 329.14 | 绿色
1198 | 蚌埠市 | 城东 | 米亚三期1#配电房#P22752 | 工戴08线 | 661.18 | 绿色
1199 | 蚌埠市 | 城东 | 米亚三期1#配电房#P22753 | 工戴13线 | 683.16 | 绿色
1200 | 蚌埠市 | 城东 | 米亚三期1#配电房#P22754 | 工戴08线 | 515.78 | 绿色
1201 | 蚌埠市 | 城东 | 米亚三期1#配电房#P22755 | 工戴13线 | 523.79 | 绿色
1202 | 蚌埠市 | 城西 | 红塔1#二级开闭所TM01#配变P61009 | 汤蚌25线 | 643.89 | 绿色
1203 | 蚌埠市 | 城西 | 红塔1#二级开闭所TM04#配变P61012 | 汤锥05线 | 652.31 | 绿色
1204 | 蚌埠市 | 城东 | 湖山樾小区P23502 | 治解07线 | 640.03 | 绿色
1205 | 蚌埠市 | 城西 | 倪台台区54465 | 司锥31线 | 268.9 | 绿色
1206 | 蚌埠市 | 城东 | 绿地二期津桥公馆2#配电室#P21420 | 长绿14线 | 658.24 | 绿色
1207 | 蚌埠市 | 城东 | 水文地质队宿舍#X20322 | 治化06线 | 328.99 | 绿色
1208 | 蚌埠市 | 城东 | 10kV湖畔花都开闭所#1配电室#P21017 | 湖滨23线 | 657.85 | 绿色
1209 | 蚌埠市 | 城北 | 后圩村北台区54820 | 吴通14线 | 325.82 | 绿色
1210 | 蚌埠市 | 城北 | 国购广场C区1#配电房3#配变P55472 | 星国07线 | 640.08 | 绿色
1211 | 蚌埠市 | 城北 | 国购广场C区4#配电房11#配变P55480 | 星国07线 | 640.01 | 绿色
1212 | 蚌埠市 | 城东 | 解放四路#X20493 | 解治45线 | 333.89 | 绿色
1213 | 蚌埠市 | 城东 | 滨河外滩#P20960 | 解青09线 | 504 | 绿色
1214 | 蚌埠市 | 城东 | 学林鸿居#P20794 | 青中25线 | 328.51 | 绿色
1215 | 蚌埠市 | 城北 | 果园新村四期1#配变55150 | 双怀23线 | 657.11 | 黄色
1216 | 蚌埠市 | 城北 | 果园新村四期2#配变55151 | 双怀29线 | 664.21 | 绿色
1217 | 蚌埠市 | 城东 | 兰凤小区C地块4-1分配电房P23328 | 中兰22线 | 640.05 | 绿色
1218 | 蚌埠市 | 城北 | 后场南台区57026 | 吴通14线 | 255.74 | 绿色
1219 | 蚌埠市 | 城北 | 果园新村四期3#配变55152 | 双怀23线 | 513.55 | 黄色
1220 | 蚌埠市 | 城北 | 果园新村四期4#配变55153 | 双怀29线 | 517.03 | 绿色
1221 | 蚌埠市 | 城北 | 果园新村四期5#配变55154 | 双怀23线 | 512.82 | 黄色
1222 | 蚌埠市 | 城北 | 果园新村四期6#配变55155 | 双怀29线 | 514.11 | 绿色
1223 | 蚌埠市 | 城西 | 龙湖嘉园三期南区3#配电房9#配变P61090 | 科向16线 | 639.97 | 黄色
1224 | 蚌埠市 | 城北 | 果园新村四期7#配变55156 | 双怀23线 | 520.92 | 黄色
1225 | 蚌埠市 | 城北 | 果园新村四期8#配变55157 | 双怀29线 | 511.62 | 绿色
1226 | 蚌埠市 | 城北 | 果园新村四期9#配变55158 | 双怀23线 | 515.58 | 黄色
1227 | 蚌埠市 | 城北 | 果园新村四期10#配变55159 | 双怀29线 | 524.13 | 绿色
1228 | 蚌埠市 | 城北 | 苏井台区54837 | 吴通04线 | 165.55 | 绿色
1229 | 蚌埠市 | 城西 | 韩郢台区54906 | 锥明04线 | 271.82 | 黄色
1230 | 蚌埠市 | 城北 | 朱海三台区54364 | 双荆13线 | 344.28 | 黄色
1231 | 蚌埠市 | 城北 | 果园新村四期11#配变55160 | 双怀23线 | 512.96 | 黄色
1232 | 蚌埠市 | 城北 | 果园新村四期12#配变55161 | 双怀29线 | 514.85 | 绿色
1233 | 蚌埠市 | 城北 | 果园新村四期13#配变55162 | 双怀23线 | 647.71 | 黄色
1234 | 蚌埠市 | 城北 | 果园新村四期14#配变55163 | 双怀29线 | 665.87 | 绿色
1235 | 蚌埠市 | 城东 | 10kV融创山水宸院（南苑）1#配电室P23444 | 湖融10线 | 640.01 | 绿色
1236 | 蚌埠市 | 城西 | 高埂钱二台区58155 | 燕燕17线 | 319.53 | 黄色
1237 | 蚌埠市 | 城北 | 淮滨新村7#配电房1#配变55094 | 双星07线 | 539.51 | 黄色
1238 | 蚌埠市 | 城北 | 国购广场C区2#配电房8#配变P55477 | 星国11线 | 640.03 | 绿色
1239 | 蚌埠市 | 城东 | 禹州新城里一期1#配电房P22876 | 湖滨21线 | 691.24 | 绿色
1240 | 蚌埠市 | 城东 | 禹州新城里一期2#配电房P22880 | 湖滨21线 | 668.96 | 绿色
1241 | 蚌埠市 | 城东 | 禹州新城里一期3#配电房P22882 | 湖滨21线 | 664.86 | 绿色
1242 | 蚌埠市 | 城东 | 禹州新城里一期3#配电房P22884 | 湖滨21线 | 658.46 | 绿色
1243 | 蚌埠市 | 城北 | 果园新村四期15#配变55164 | 双怀23线 | 518.35 | 黄色
1244 | 蚌埠市 | 城北 | 果园新村四期16#配变55165 | 双怀29线 | 513.62 | 绿色
1245 | 蚌埠市 | 城北 | 果园新村四期17#配变55166 | 双怀23线 | 514.24 | 黄色
1246 | 蚌埠市 | 城北 | 果园新村四期18#配变55167 | 双怀29线 | 521.71 | 绿色
1247 | 蚌埠市 | 城东 | 东珠大厦#P21178 | 青中25线 | 547.09 | 绿色
1248 | 蚌埠市 | 城北 | 果园新村四期19#配变55168 | 双怀23线 | 651.57 | 黄色
1249 | 蚌埠市 | 城北 | 果园新村四期20#配变55169 | 双怀29线 | 655.52 | 绿色
1250 | 蚌埠市 | 城北 | 果园新村四期21#配变55170 | 双怀23线 | 514.6 | 黄色
1251 | 蚌埠市 | 城北 | 果园新村四期22#配变55171 | 双怀29线 | 525.82 | 绿色
1252 | 蚌埠市 | 城北 | 果园新村四期23#配变55172 | 双怀23线 | 518.35 | 黄色
1253 | 蚌埠市 | 城北 | 果园新村四期24#配变55173 | 双怀29线 | 524.38 | 绿色
1254 | 蚌埠市 | 城东 | 商之都#P21204 | 中夏04线 | 513.97 | 绿色
1255 | 蚌埠市 | 城东 | 前进路东头#10912 | 工青07线 | 284.96 | 绿色
1256 | 蚌埠市 | 城东 | 三星置业#X20682 | 中龙12线 | 419.67 | 绿色
1257 | 蚌埠市 | 城东 | 观澜御湖世家一期1#配电室#P21838 | 胜兴23线 | 658.52 | 绿色
1258 | 蚌埠市 | 城东 | 观澜御湖世家一期1#配电室#P21839 | 西滨19线 | 658.73 | 黄色
1259 | 蚌埠市 | 城东 | 观澜御湖世家一期1#配电室#P21840 | 胜兴23线 | 669.82 | 绿色
1260 | 蚌埠市 | 城东 | 观澜御湖世家一期1#配电室#P21841 | 西滨19线 | 653.93 | 黄色
1261 | 蚌埠市 | 城东 | 观澜御湖世家一期2#配电室#P21842 | 胜兴23线 | 519.36 | 绿色
1262 | 蚌埠市 | 城东 | 观澜御湖世家一期2#配电室#P21843 | 西滨19线 | 520.73 | 黄色
1263 | 蚌埠市 | 城东 | 观澜御湖世家一期2#配电室#P21844 | 胜兴23线 | 525.6 | 绿色
1264 | 蚌埠市 | 城东 | 观澜御湖世家一期2#配电室#P21845 | 西滨19线 | 516.15 | 黄色
1265 | 蚌埠市 | 城北 | 荷花园三期1#配电房1#配变55174 | 双星07线 | 405.98 | 黄色
1266 | 蚌埠市 | 城北 | 荷花园三期1#配电房2#配变55175 | 双星09线 | 414.16 | 黄色
1267 | 蚌埠市 | 城北 | 荷花园三期2#配电房1#配变55176 | 双星07线 | 409.04 | 黄色
1268 | 蚌埠市 | 城北 | 荷花园三期2#配电房2#配变55177 | 双星09线 | 406.2 | 黄色
1269 | 蚌埠市 | 城北 | 荷花园三期2#配电房3#配变55178 | 双星07线 | 417.22 | 黄色
1270 | 蚌埠市 | 城东 | 10kV观澜御湖世家二期二级开闭所#P21850 | 胜兴23线 | 665.65 | 绿色
1271 | 蚌埠市 | 城东 | 10kV观澜御湖世家二期二级开闭所#P21851 | 西滨19线 | 659.5 | 黄色
1272 | 蚌埠市 | 城东 | 观澜御湖世家二期3#配电室#P21853 | 西滨19线 | 715.46 | 黄色
1273 | 蚌埠市 | 城东 | 观澜御湖世家二期3#配电室#P21854 | 胜兴23线 | 649.46 | 绿色
1274 | 蚌埠市 | 城东 | 观澜御湖世家二期3#配电室#P21855 | 西滨19线 | 657.63 | 黄色
1275 | 蚌埠市 | 城东 | 观澜御湖世家二期1#配电室#P21846 | 胜兴23线 | 670.98 | 绿色
1276 | 蚌埠市 | 城东 | 观澜御湖世家二期1#配电室#P21847 | 西滨19线 | 659.13 | 黄色
1277 | 蚌埠市 | 城东 | 观澜御湖世家二期1#配电室#P21848 | 胜兴23线 | 640 | 绿色
1278 | 蚌埠市 | 城东 | 古玩市场#X20074 | 中体05线 | 537.84 | 绿色
1279 | 蚌埠市 | 城东 | 滨河外滩#P20957 | 解青09线 | 516.22 | 绿色
1280 | 蚌埠市 | 城东 | 玫瑰花园#X20553 | 治解07线 | 681.45 | 绿色
1281 | 蚌埠市 | 城东 | 太平街3#区#P21537 | 胜青18线 | 889.63 | 绿色
1282 | 蚌埠市 | 城东 | 绿地世纪城5.2期小区3#配电房P22910 | 禹绿07线 | 651.91 | 黄色
1283 | 蚌埠市 | 城东 | 绿地世纪城5.2期小区3#配电房P22911 | 长绿14线 | 653.9 | 绿色
1284 | 蚌埠市 | 城东 | 绿地世纪城5.2期小区3#配电房P22912 | 禹绿07线 | 648.6 | 黄色
1285 | 蚌埠市 | 城东 | 绿地世纪城5.2期小区3#配电房P22913 | 长绿14线 | 651.82 | 绿色
1286 | 蚌埠市 | 城东 | 绿地世纪城5.2期小区4#配电房P22914 | 禹绿07线 | 681.33 | 黄色
1287 | 蚌埠市 | 城东 | 绿地世纪城5.2期小区4#配电房P22915 | 长绿14线 | 647.84 | 绿色
1288 | 蚌埠市 | 城东 | 绿地世纪城5.2期小区5#配电房P22916 | 禹绿07线 | 653.71 | 黄色
1289 | 蚌埠市 | 城东 | 绿地世纪城5.2期小区5#配电房P22917 | 长绿14线 | 652.98 | 绿色
1290 | 蚌埠市 | 城东 | 光明街#10077 | 解青09线 | 340.36 | 绿色
1291 | 蚌埠市 | 城东 | 10kV龙湖春天4.2期#P21461 | 汤锥19线 | 522.42 | 绿色
1292 | 蚌埠市 | 城北 | 崔洼二台区59004 | 桃星06线 | 261.74 | 黄色
1293 | 蚌埠市 | 城北 | 崔洼三台区59005 | 桃星06线 | 74.69 | 黄色
1294 | 蚌埠市 | 城北 | 梅桥镇桥北二台区59007 | 桃星06线 | 255.92 | 黄色
1295 | 蚌埠市 | 城北 | 梅桥镇桥北一台区59006 | 桃星06线 | 255.29 | 黄色
1296 | 蚌埠市 | 城东 | 宝龙广场#P20828 | 中宝21线 | 540.88 | 绿色
1297 | 蚌埠市 | 城东 | 酒精厂宿舍#P20124 | 西吴25线 | 324.47 | 绿色
1298 | 蚌埠市 | 城东 | 迎滨小区#P20075 | 龙湖16线 | 855.51 | 绿色
1299 | 蚌埠市 | 城东 | 淮上人家#P20820 | 治治09线 | 412.55 | 绿色
1300 | 蚌埠市 | 城东 | 迎河碧水湾#P20812 | 迎西10线 | 669.57 | 绿色
1301 | 蚌埠市 | 城东 | 九州樾小区2#配电房P23537 | 郢香27线 | 640.01 | 绿色
1302 | 蚌埠市 | 城东 | 东鼎名人府邸1#配电房#P22690 | 解鼎12线 | 687.08 | 绿色
1303 | 蚌埠市 | 城西 | 下洪四台区54080 | 郢郢43线 | 75.98 | 黄色
1304 | 蚌埠市 | 城东 | 二木社#10543 | 胜工10线 | 261.14 | 绿色
1305 | 蚌埠市 | 城东 | 南山郦都一期3#配电房#P21154 | 戴陈10线 | 662.87 | 绿色
1306 | 蚌埠市 | 城东 | 南山郦都一期8#配电房#P21164 | 戴陈10线 | 660.17 | 绿色
1307 | 蚌埠市 | 城东 | 四院门口#10522 | 张长03线 | 262.29 | 黄色
1308 | 蚌埠市 | 城西 | 龙湖嘉园三期南区4#配电房13#配变P61091 | 汤向14线 | 639.98 | 黄色
1309 | 蚌埠市 | 城北 | 春江花月2#配电房6#配变57270 | 吴恒17线 | 640.01 | 绿色
1310 | 蚌埠市 | 城东 | 文轩苑小区B区1#配电房P23418 | 张长04线 | 598.4 | 黄色
1311 | 蚌埠市 | 城北 | 荷花园三期3#配电房2#配变55181 | 双星09线 | 430.27 | 黄色
1312 | 蚌埠市 | 城北 | 荷花园三期3#配电房3#配变55182 | 双星07线 | 413.92 | 黄色
1313 | 蚌埠市 | 城北 | 荷花园三期4#配电房1#配变55184 | 双星07线 | 451.29 | 黄色
1314 | 蚌埠市 | 城北 | 荷花园三期4#配电房3#配变55186 | 双星07线 | 416.76 | 黄色
1315 | 蚌埠市 | 城西 | 和悦居南地块2#配电房1#配变P58132 | 迎柳05线 | 504.02 | 黄色
1316 | 蚌埠市 | 城西 | 李巷台区54154 | 迎陈45线 | 165.82 | 绿色
1317 | 蚌埠市 | 城东 | 阳光城麓山悦府2#配电房P23456 | 中新金17线 | 640.01 | 绿色
1318 | 蚌埠市 | 城西 | 张巷二台区54778 | 汤蚌25线 | 247.74 | 黄色
1319 | 蚌埠市 | 城西 | 龙湖嘉园三期北区1#配电房3#配变P61069 | 科向15线 | 640.02 | 绿色
1320 | 蚌埠市 | 城东 | 和顺新视界1#配电房#P22223 | 长张21线 | 648.27 | 绿色
1321 | 蚌埠市 | 城东 | 和顺新视界1#配电房#P22224 | 长禹20线 | 649.09 | 绿色
1322 | 蚌埠市 | 城东 | 和顺新视界1#配电房#P22225 | 长张21线 | 665.68 | 绿色
1323 | 蚌埠市 | 城东 | 和顺新视界1#配电房#P22226 | 长禹20线 | 670.21 | 绿色
1324 | 蚌埠市 | 城东 | 和顺新视界2#配电房#P22227 | 长张21线 | 649.98 | 绿色
1325 | 蚌埠市 | 城东 | 和顺新视界2#配电房#P22228 | 长禹20线 | 655.7 | 绿色
1326 | 蚌埠市 | 城东 | 和顺新视界2#配电房#P22229 | 长张21线 | 658.77 | 绿色
1327 | 蚌埠市 | 城东 | 和顺新视界2#配电房#P22230 | 长禹20线 | 650.93 | 绿色
1328 | 蚌埠市 | 城东 | 马场湖路北#X21728 | 湖龙13线 | 546.21 | 绿色
1329 | 蚌埠市 | 城东 | 奥园铂誉府BC地块1#配电室P23509 | 胜工15线 | 640.01 | 绿色
1330 | 蚌埠市 | 城东 | 香堤荣府小区#P21097 | 中流10线 | 515.39 | 绿色
1331 | 蚌埠市 | 城西 | 钱胡台区54637 | 陈陈07线 | 0 | 红色
1332 | 蚌埠市 | 城北 | 春江花月1#配电房3#配变57267 | 吴恒12线 | 640 | 绿色
1333 | 蚌埠市 | 城东 | 西湖观邸1#配电房#P22257 | 戴西03线 | 692.1 | 绿色
1334 | 蚌埠市 | 城东 | 绿地世纪城布鲁斯小镇一期3#配电室#P21646 | 禹绿06线 | 326.76 | 黄色
1335 | 蚌埠市 | 城东 | 绿地世纪城布鲁斯小镇一期3#配电室#P21647 | 长绿09线 | 326.45 | 绿色
1336 | 蚌埠市 | 城东 | 绿地世纪城布鲁斯小镇一期4#配电室#P21648 | 禹绿06线 | 328.88 | 黄色
1337 | 蚌埠市 | 城东 | 绿地世纪城布鲁斯小镇一期4#配电室#P21649 | 长绿09线 | 327.2 | 绿色
1338 | 蚌埠市 | 城东 | 长征路居住组团#P21528 | 长西28线 | 521.67 | 绿色
1339 | 蚌埠市 | 城东 | 西湖观邸2#配电房#P22259 | 戴西03线 | 657.33 | 绿色
1340 | 蚌埠市 | 城东 | 西湖观邸2#配电房#P22260 | 迎西07线 | 654.88 | 黄色
1341 | 蚌埠市 | 城东 | 西湖观邸2#配电房#P22261 | 戴西03线 | 652.21 | 绿色
1342 | 蚌埠市 | 城东 | 华东光电集成研究所宿舍#P21278 | 龙蚌18线 | 659.13 | 绿色
1343 | 蚌埠市 | 城东 | 西湖观邸6#配电房#P22273 | 戴西03线 | 684.14 | 绿色
1344 | 蚌埠市 | 城东 | 西湖观邸6#配电房#P22276 | 迎西07线 | 640 | 黄色
1345 | 蚌埠市 | 城东 | 西湖观邸7#配电房#P22277 | 戴西03线 | 657.79 | 绿色
1346 | 蚌埠市 | 城东 | 西湖观邸7#配电房#P22278 | 迎西07线 | 658.92 | 黄色
1347 | 蚌埠市 | 城西 | 彭巷三台区58116 | 燕高11线 | 400.49 | 黄色
1348 | 蚌埠市 | 城西 | 龙门壹品北苑1#配电室3#配变P63156 | 陈东15线 | 643.99 | 绿色
1349 | 蚌埠市 | 城西 | 河北新村1#配变58005 | 燕燕17线 | 522.73 | 绿色
1350 | 蚌埠市 | 城西 | 河北新村2#配变58006 | 燕燕17线 | 474.17 | 黄色
1351 | 蚌埠市 | 城东 | 绿地二期伊顿公馆4#配电室#P21427 | 禹绿07线 | 651.54 | 黄色
1352 | 蚌埠市 | 城东 | 绿地二期伊顿公馆4#配电室#P21426 | 长绿14线 | 654.02 | 绿色
1353 | 蚌埠市 | 城东 | 绿地二期伊顿公馆4#配电室#P21425 | 禹绿06线 | 649.21 | 黄色
1354 | 蚌埠市 | 城北 | 春华园小区1#配电房4#配变P55517 | 星国07线 | 640 | 绿色
1355 | 蚌埠市 | 城东 | 湖山樾小区1#配电室P23501 | 治解22线 | 640 | 绿色
1356 | 蚌埠市 | 城东 | 兰凤小区C地块4-1分配电房P23327 | 湖兰41线 | 640.02 | 绿色
1357 | 蚌埠市 | 城东 | 龙湖春天二期#P20661 | 汤锥17线 | 506.62 | 绿色
1358 | 蚌埠市 | 城东 | 京铭国际小区#1配电房#P21348 | 治蚌05线 | 528.27 | 绿色
1359 | 蚌埠市 | 城东 | 文化广场充换电站#X23455 | 工文15线 | 449.8 | 黄色
1360 | 蚌埠市 | 城北 | 吴郢二台区55045 | 小双05线 | 192.05 | 绿色
1361 | 蚌埠市 | 城西 | 孔李台二台区54464 | 司锥31线 | 170.1 | 绿色
1362 | 蚌埠市 | 城东 | 长青北路#10918 | 西胜13线 | 374.88 | 黄色
1363 | 蚌埠市 | 城东 | 大庆三路西#10641 | 西胜13线 | 260.29 | 黄色
1364 | 蚌埠市 | 城西 | 小黄庄台区54070 | 马禹08线 | 0 | 红色
1365 | 蚌埠市 | 城西 | 凌坝小区54663 | 龙蚌13线 | 171.9 | 绿色
1366 | 蚌埠市 | 城东 | 龙湖一品小区#P21387 | 龙红08线 | 410.82 | 绿色
1367 | 蚌埠市 | 城东 | 龙湖一品小区#P21379 | 龙红08线 | 410.63 | 绿色
1368 | 蚌埠市 | 城东 | 龙湖一品小区#P21378 | 龙航09线 | 464.29 | 绿色
1369 | 蚌埠市 | 城东 | 10kV湖畔花都开闭所#P21023配电室#P21023 | 湖滨23线 | 650.29 | 绿色
1370 | 蚌埠市 | 城东 | 中安家苑#P21358 | 解治19线 | 514.09 | 绿色
1371 | 蚌埠市 | 城东 | 京铭国际小区#1配电房#P21344 | 治蚌05线 | 504 | 绿色
1372 | 蚌埠市 | 城东 | 京铭国际小区1#配电房#P21346 | 治蚌05线 | 513.97 | 绿色
1373 | 蚌埠市 | 城东 | 滨湖新区安置房#P21200 | 龙滨05线 | 669.88 | 绿色
1374 | 蚌埠市 | 城东 | 绿地花都三期1#配电房#P21393 | 蚌龙03线 | 671.01 | 绿色
1375 | 蚌埠市 | 城东 | 淮畔人家3#配电房#P22691 | 青升08线 | 656.07 | 绿色
1376 | 蚌埠市 | 城东 | 淮畔人家3#配电房#P22692 | 胜金05线 | 659.44 | 绿色
1377 | 蚌埠市 | 城东 | 淮畔人家3#配电房#P22693 | 青升08线 | 652.95 | 绿色
1378 | 蚌埠市 | 城东 | 淮畔人家3#配电房#P22694 | 胜金05线 | 651.54 | 绿色
1379 | 蚌埠市 | 城西 | 文馨花都1#配电室2#配变P63205 | 陈陈08线 | 640.01 | 绿色
1380 | 蚌埠市 | 城东 | 龙湖一品小区#P21384 | 龙航09线 | 423.45 | 绿色
1381 | 蚌埠市 | 城东 | 磐龙苑A地块1#配电房P23366 | 陈磐10线 | 640 | 绿色
1382 | 蚌埠市 | 城东 | 金域名城#P21137 | 西金23线 | 522.37 | 绿色
1383 | 蚌埠市 | 城东 | 绿地二期津桥公馆2#配电室#P21423 | 禹绿06线 | 666.6 | 黄色
1384 | 蚌埠市 | 城北 | 和顺国樾府玖和园1#配电室P55449 | 双乾20线 | 653.04 | 绿色
1385 | 蚌埠市 | 城东 | 新星尚层#P21272 | 中豪30线 | 522.12 | 绿色
1386 | 蚌埠市 | 城北 | 丽景天成二期3#配电室2#配变55056 | 小义09线 | 521.56 | 绿色
1387 | 蚌埠市 | 城东 | 张公山百大商住楼#P21300 | 张烟05线 | 652.06 | 黄色
1388 | 蚌埠市 | 城东 | 南山郦都二期小区#P21331 | 长南25线 | 527.07 | 绿色
1389 | 蚌埠市 | 城东 | 戴湖新村#P20722 | 龙航07线 | 515.44 | 绿色
1390 | 蚌埠市 | 城东 | 龙湖春天四期#P21213 | 汤锥19线 | 410.35 | 绿色
1391 | 蚌埠市 | 城东 | 龙湖一品小区#P21381 | 龙红08线 | 409.43 | 绿色
1392 | 蚌埠市 | 城东 | 龙湖一品小区#P21380 | 龙航09线 | 417.57 | 绿色
1393 | 蚌埠市 | 城东 | 10kV湖畔花都开闭所#P21022配电室#P21022 | 湖滨23线 | 650.33 | 绿色
1394 | 蚌埠市 | 城东 | 10kV湖畔花都开闭所#P21024配电室#P21024 | 湖滨23线 | 650.24 | 绿色
1395 | 蚌埠市 | 城东 | 唐家花园#P21355 | 青治24线 | 522.66 | 绿色
1396 | 蚌埠市 | 城东 | 唐家花园#P21354 | 青解11线 | 514.26 | 绿色
1397 | 蚌埠市 | 城东 | 滨湖新区安置房#P21196 | 龙滨05线 | 515.61 | 绿色
1398 | 蚌埠市 | 城东 | 南山郦都二期小区#P21329 | 长南25线 | 657.51 | 绿色
1399 | 蚌埠市 | 城东 | 高新区保障房小区#P21343 | 燕长07线 | 320.23 | 绿色
1400 | 蚌埠市 | 城东 | 解放四路#X20495 | 治解08线 | 329.13 | 绿色
1401 | 蚌埠市 | 城东 | 中铁都市家园#P21312 | 中体03线 | 504 | 绿色
1402 | 蚌埠市 | 城北 | 通城紫都顺苑4#配电房P57079 | 吴龙39线 | 643.73 | 绿色
1403 | 蚌埠市 | 城北 | 通城紫都顺苑4#配电房P57080 | 吴龙05线 | 642.76 | 绿色
1404 | 蚌埠市 | 城北 | 通城紫都顺苑5#配电房P57083 | 吴龙39线 | 648.23 | 绿色
1405 | 蚌埠市 | 城北 | 通城紫都顺苑4#配电房P57081 | 吴龙39线 | 681.42 | 绿色
1406 | 蚌埠市 | 城北 | 通城紫都顺苑5#配电房P57085 | 吴龙39线 | 652.77 | 绿色
1407 | 蚌埠市 | 城西 | 龙湖嘉园三期北区3#配电房12#配变P61078 | 汤向39线 | 639.98 | 黄色
1408 | 蚌埠市 | 城北 | 太平新村7#配电房20#配变57124 | 吴太33线 | 656.62 | 绿色
1409 | 蚌埠市 | 城北 | 太平新村7#配电房22#配变57126 | 吴太33线 | 653.47 | 绿色
1410 | 蚌埠市 | 城西 | 薛李五台区60164 | 锥明17线 | 200.01 | 绿色
1411 | 蚌埠市 | 城北 | 淮上碧桂园2#配电房5#配变55357 | 双乾20线 | 512.91 | 绿色
1412 | 蚌埠市 | 城北 | 淮上碧桂园2#配电房6#配变55358 | 星凤06线 | 512.16 | 绿色
1413 | 蚌埠市 | 城北 | 淮上碧桂园2#配电房7#配变55359 | 双乾20线 | 651.76 | 绿色
1414 | 蚌埠市 | 城北 | 淮上碧桂园2#配电房8#配变55360 | 星凤06线 | 647.9 | 绿色
1415 | 蚌埠市 | 城北 | 淮上碧桂园1#配电房1#配变55353 | 星凤13线 | 513.97 | 绿色
1416 | 蚌埠市 | 城北 | 淮上碧桂园1#配电房2#配变55354 | 双乾18线 | 508.82 | 绿色
1417 | 蚌埠市 | 城北 | 淮上碧桂园1#配电房3#配变55355 | 星凤13线 | 661.55 | 绿色
1418 | 蚌埠市 | 城东 | 光彩还原三期#P20574 | 戴海08线 | 515.41 | 绿色
1419 | 蚌埠市 | 城东 | 光彩还原三期#P20575 | 戴海08线 | 513.82 | 绿色
1420 | 蚌埠市 | 城东 | 光彩还原三期#P20576 | 戴海08线 | 522.56 | 绿色
1421 | 蚌埠市 | 城东 | 兰凤小区C地块4-2分配电房P23331 | 湖兰41线 | 640.01 | 绿色
1422 | 蚌埠市 | 城东 | 龙湖香都#X20349 | 龙兰20线 | 530.84 | 绿色
1423 | 蚌埠市 | 城东 | 万方水晶城#P20664 | 龙航07线 | 515.76 | 绿色
1424 | 蚌埠市 | 城北 | 王郢台区54835 | 吴通04线 | 168.72 | 绿色
1425 | 蚌埠市 | 城西 | 费台台区54449 | 司锥31线 | 175.54 | 绿色
1426 | 蚌埠市 | 城西 | 司马东二台区54961 | 锥胜16线 | 172.03 | 绿色
1427 | 蚌埠市 | 城北 | 街北三台区59038 | 桃星06线 | 339.76 | 黄色
1428 | 蚌埠市 | 城北 | 崔洼台区54340 | 桃星06线 | 305.6 | 黄色
1429 | 蚌埠市 | 城北 | 田庄台区54355 | 桃双07线 | 193.12 | 黄色
1430 | 蚌埠市 | 城北 | 槐花园E区2#配变57045 | 通槐06线 | 514.26 | 绿色
1431 | 蚌埠市 | 城北 | 槐花园E区3#配变57046 | 通槐11线 | 514.18 | 绿色
1432 | 蚌埠市 | 城东 | 龙湖春天#X20418 | 蚌锥04线 | 921.29 | 绿色
1433 | 蚌埠市 | 城东 | 龙湖春天#X20421 | 蚌锥04线 | 788.65 | 绿色
1434 | 蚌埠市 | 城西 | 燕南苑小区（一区）1#配电房1#配变54249 | 迎陈25线 | 640.01 | 黄色
1435 | 蚌埠市 | 城东 | 10kV龙湖春天4.2期#P21457 | 汤锥19线 | 411.96 | 绿色
1436 | 蚌埠市 | 城东 | 新地A2区2#配电房#P22523 | 中新金20线 | 652.88 | 绿色
1437 | 蚌埠市 | 城东 | 新地A2区2#配电房#P22524 | 戴新金04线 | 654.89 | 绿色
1438 | 蚌埠市 | 城东 | 新地A2区2#配电房#P22525 | 中新金20线 | 654.47 | 绿色
1439 | 蚌埠市 | 城东 | 新地A2区2#配电房#P22526 | 戴新金04线 | 651.27 | 绿色
1440 | 蚌埠市 | 城东 | 新地A2区3#配电房#P22527 | 中新金20线 | 517 | 绿色
1441 | 蚌埠市 | 城东 | 新地A2区3#配电房#P22528 | 戴新金04线 | 517.22 | 绿色
1442 | 蚌埠市 | 城东 | 新地A2区4#配电房#P22529 | 中新金17线 | 650.84 | 绿色
1443 | 蚌埠市 | 城东 | 新地A2区4#配电房#P22530 | 戴新金09线 | 653.44 | 绿色
1444 | 蚌埠市 | 城东 | 新地A2区4#配电房#P22531 | 中新金17线 | 667.55 | 绿色
1445 | 蚌埠市 | 城东 | 新地A2区4#配电房#P22532 | 戴新金09线 | 654.08 | 绿色
1446 | 蚌埠市 | 城东 | 新地A2区5#配电房#P22533 | 中新金17线 | 652.58 | 绿色
1447 | 蚌埠市 | 城东 | 新地A2区5#配电房#P22534 | 戴新金09线 | 660.54 | 绿色
1448 | 蚌埠市 | 城东 | 新地A2区5#配电房#P22535 | 中新金17线 | 657.51 | 绿色
1449 | 蚌埠市 | 城东 | 新地A2区5#配电房#P22536 | 戴新金09线 | 652.83 | 绿色
1450 | 蚌埠市 | 城西 | 幸福二台区54430 | 治解03线 | 266.89 | 绿色
1451 | 蚌埠市 | 城东 | 金地苑#P21084 | 解青09线 | 421.59 | 绿色
1452 | 蚌埠市 | 城东 | 无线电二厂#10087 | 解青41线 | 344.56 | 绿色
1453 | 蚌埠市 | 城东 | 香格里拉西侧#10223 | 解青41线 | 321.09 | 绿色
1454 | 蚌埠市 | 城东 | 粮校#10026 | 解青41线 | 329.7 | 绿色
1455 | 蚌埠市 | 城东 | 312地质队#10025 | 解青41线 | 357.34 | 绿色
1456 | 蚌埠市 | 城东 | 淮建三村#10229 | 解青41线 | 333.31 | 绿色
1457 | 蚌埠市 | 城东 | 淮建三村#10230 | 解青41线 | 324.64 | 绿色
1458 | 蚌埠市 | 城东 | 淮建三村#10231 | 解青41线 | 328.19 | 绿色
1459 | 蚌埠市 | 城东 | 淮建小区#X20113 | 解治07线 | 560.39 | 绿色
1460 | 蚌埠市 | 城北 | 恒大悦澜湾小区3#配电房10#配变55507 | 双悦11线 | 640.01 | 黄色
1461 | 蚌埠市 | 城东 | 檀境里小区3#配电房P23624 | 湖檀03线 | 640.01 | 绿色
1462 | 蚌埠市 | 城东 | 城市之光小区1#配电房#P22379 | 治蚌05线 | 653.93 | 绿色
1463 | 蚌埠市 | 城东 | 城市之光小区1#配电房#P22380 | 治解22线 | 650.78 | 绿色
1464 | 蚌埠市 | 城东 | 城市之光小区1#配电房#P22381 | 治蚌05线 | 658.12 | 绿色
1465 | 蚌埠市 | 城东 | 城市之光小区1#配电房#P22382 | 治解22线 | 655.95 | 绿色
1466 | 蚌埠市 | 城东 | 城市之光小区2#配电房#P22383 | 治蚌05线 | 531.94 | 绿色
1467 | 蚌埠市 | 城东 | 城市之光小区2#配电房#P22384 | 治解22线 | 515.58 | 绿色
1468 | 蚌埠市 | 城东 | 城市之光小区2#配电房#P22385 | 治蚌05线 | 652.49 | 绿色
1469 | 蚌埠市 | 城东 | 城市之光小区2#配电房#P22386 | 治解22线 | 641.38 | 绿色
1470 | 蚌埠市 | 城东 | 城市之光小区3#配电房#P22387 | 治蚌05线 | 672.33 | 绿色
1471 | 蚌埠市 | 城东 | 城市之光小区3#配电房#P22388 | 治解22线 | 654.42 | 绿色
1472 | 蚌埠市 | 城西 | 南庄二台区54182 | 燕高11线 | 164.32 | 黄色
1473 | 蚌埠市 | 城北 | 丽景天成二期1#配电室1#配变55051 | 小双07线 | 533.98 | 绿色
1474 | 蚌埠市 | 城北 | 丽景天成二期1#配电室2#配变55052 | 小义09线 | 514.19 | 绿色
1475 | 蚌埠市 | 城西 | 八里岗台区54750 | 学东10线 | 331.13 | 绿色
1476 | 蚌埠市 | 城东 | 南山郦都一期3#配电房#P21153 | 戴陈17线 | 677.56 | 绿色
1477 | 蚌埠市 | 城东 | 百合家园#P20855 | 治解22线 | 683.13 | 绿色
1478 | 蚌埠市 | 城西 | 东赵台区54043 | 马禹08线 | 0 | 红色
1479 | 蚌埠市 | 城西 | 花郢二台区54057 | 马禹08线 | 0 | 红色
1480 | 蚌埠市 | 城西 | 小南湖台区54046 | 马禹08线 | 0 | 红色
1481 | 蚌埠市 | 城西 | 刘咀台区54047 | 马禹08线 | 0 | 红色
1482 | 蚌埠市 | 城西 | 孙庄台区54048 | 马禹08线 | 0 | 红色
1483 | 蚌埠市 | 城西 | 广德台区54049 | 马禹08线 | 0 | 红色
1484 | 蚌埠市 | 城西 | 高埂姚台区54050 | 马禹08线 | 0 | 红色
1485 | 蚌埠市 | 城西 | 草寺台区54045 | 马禹08线 | 0 | 红色
1486 | 蚌埠市 | 城西 | 花郢台区54044 | 马禹08线 | 0 | 红色
1487 | 蚌埠市 | 城西 | 禹王宫台区54055 | 郢郢43线 | 69.67 | 绿色
1488 | 蚌埠市 | 城东 | 兰庭书苑#P21467 | 湖龙15线 | 640.06 | 绿色
1489 | 蚌埠市 | 城北 | 淮上万达5#配电房P57212 | 吴龙03线 | 640.1 | 绿色
1490 | 蚌埠市 | 城东 | 10kV凤凰书苑1#配电室P23480 | 胜工11线 | 504.02 | 绿色
1491 | 蚌埠市 | 城东 | 金伟熙城1#配电房#P22649 | 青升07线 | 663.2 | 绿色
1492 | 蚌埠市 | 城东 | 香堤荣府#P21091 | 中流10线 | 650.33 | 绿色
1493 | 蚌埠市 | 城东 | 金伟熙城2#配电房#P22651 | 青升07线 | 685.34 | 绿色
1494 | 蚌埠市 | 城东 | 金伟熙城2#配电房#P22653 | 青升07线 | 678.17 | 绿色
1495 | 蚌埠市 | 城西 | 陈郢五台区54074 | 禹西12线 | 253.92 | 黄色
1496 | 蚌埠市 | 城东 | 金伟熙城5#配电房#P22661 | 青升07线 | 678.57 | 绿色
1497 | 蚌埠市 | 城东 | 金伟熙城5#配电房#P22663 | 青升07线 | 517 | 绿色
1498 | 蚌埠市 | 城东 | 珑璟台小区1#配电房P23518 | 治解13线 | 640.04 | 绿色
1499 | 蚌埠市 | 城西 | 东方都市四期1#配电房2#配变63144 | 迎东39线 | 647.15 | 绿色
1500 | 蚌埠市 | 城北 | 槐花园D区2#配电房3#配变57129 | 通槐06线 | 666.85 | 绿色
1501 | 蚌埠市 | 城北 | 槐花园D区2#配电房4#配变57130 | 通槐11线 | 650.13 | 绿色
1502 | 蚌埠市 | 城北 | 槐花园D区2#配电房6#配变57132 | 通槐11线 | 657.45 | 绿色
1503 | 蚌埠市 | 城北 | 槐花园D区3#配电房8#配变57134 | 通槐11线 | 681.51 | 绿色
1504 | 蚌埠市 | 城北 | 槐花园D区3#配电房9#配变57135 | 通槐06线 | 669.08 | 绿色
1505 | 蚌埠市 | 城东 | 金山名御苑#X20678 | 中解14线 | 420.61 | 绿色
1506 | 蚌埠市 | 城北 | 槐花园D区4#配电房11#配变57137 | 通槐06线 | 666.14 | 绿色
1507 | 蚌埠市 | 城北 | 槐花园D区4#配电房13#配变57139 | 通槐06线 | 527.19 | 绿色
1508 | 蚌埠市 | 城北 | 裔湾新村二期3#配电房9#配变P59034 | 双荆13线 | 640 | 黄色
1509 | 蚌埠市 | 城北 | 国购广场C区4#配电房13#配变P55482 | 星国07线 | 640.07 | 绿色
1510 | 蚌埠市 | 城北 | 和顺国樾府玖和园1#配电室P55450 | 双乾18线 | 647.56 | 绿色
1511 | 蚌埠市 | 城东 | 陶店解困房#P20650 | 长工12线 | 544.01 | 绿色
1512 | 蚌埠市 | 城东 | 云龙观邸5#配电房#P22216 | 蚌治05线 | 672.2 | 绿色
1513 | 蚌埠市 | 城东 | 云龙观邸5#配电房#P22218 | 蚌治05线 | 692.93 | 绿色
1514 | 蚌埠市 | 城东 | 10kV理想城二期3#配电室P23410 | 胜理07线 | 653.5 | 绿色
1515 | 蚌埠市 | 城东 | 兰陵御府B区2#配电房P23580 | 龙府22线 | 640 | 绿色
1516 | 蚌埠市 | 城西 | 王巷二台区P63233 | 陈陈08线 | 320.11 | 绿色
1517 | 蚌埠市 | 城东 | 光彩大市场二期十一区#P21143 | 陈磐10线 | 532.24 | 绿色
1518 | 蚌埠市 | 城东 | 滨湖新区安置房#P21199 | 龙南12线 | 659.16 | 绿色
1519 | 蚌埠市 | 城东 | 工农路金鼎黄庄小区#P21317 | 青金14线 | 522.27 | 绿色
1520 | 蚌埠市 | 城东 | 香堤荣府#P21092 | 龙航09线 | 655.33 | 绿色
1521 | 蚌埠市 | 城东 | 南山郦都小区#P21157 | 戴陈17线 | 517.35 | 绿色
1522 | 蚌埠市 | 城东 | 南山郦都小区#P21158 | 戴陈10线 | 519.31 | 绿色
1523 | 蚌埠市 | 城北 | 上河时代天悦1#配变55404 | 双星07线 | 660.91 | 黄色
1524 | 蚌埠市 | 城北 | 上河时代天悦3#配变55406 | 双星07线 | 651.66 | 黄色
1525 | 蚌埠市 | 城北 | 后楼稻改台区54533 | 小义09线 | 265.65 | 绿色
1526 | 蚌埠市 | 城东 | 张公山八村#10619 | 张长03线 | 440.1 | 黄色
1527 | 蚌埠市 | 城东 | 火柴厂东#10682 | 西工17线 | 271.18 | 黄色
1528 | 蚌埠市 | 城东 | 长青苑小区#X20537 | 长西28线 | 511.25 | 绿色
1529 | 蚌埠市 | 城东 | 学林苑小区#P20785 | 解治43线 | 334.06 | 绿色
1530 | 蚌埠市 | 城东 | 金星苑小区#P20705 | 解青41线 | 207.53 | 绿色
1531 | 蚌埠市 | 城西 | 和悦居北地块1#配电房1#配变P58130 | 迎柳05线 | 504.01 | 黄色
1532 | 蚌埠市 | 城西 | 淮光嘉南区10#配电室40#配变P64039 | 司长07线 | 640 | 绿色
1533 | 蚌埠市 | 城北 | 中梁熙悦北岸小区3#配电室10#配变P57249 | 吴通14线 | 640.01 | 绿色
1534 | 蚌埠市 | 城东 | 京铭国际小区1#配电房#P21347 | 治解13线 | 522.96 | 绿色
1535 | 蚌埠市 | 城西 | 石巷六台区54244 | 西禹08线 | 275.38 | 黄色
1536 | 蚌埠市 | 城东 | 香榭兰亭西区3#配电房#P22473 | 青香16线 | 657.14 | 绿色
1537 | 蚌埠市 | 城东 | 香榭兰亭西区3#配电房#P22474 | 青香09线 | 654.82 | 绿色
1538 | 蚌埠市 | 城西 | 许庄北三台区54243 | 西禹08线 | 309.51 | 黄色
1539 | 蚌埠市 | 城东 | 香榭兰亭西区5#配电房#P22475 | 青香16线 | 655.64 | 绿色
1540 | 蚌埠市 | 城东 | 香榭兰亭西区5#配电房#P22476 | 青香09线 | 651.39 | 绿色
1541 | 蚌埠市 | 城东 | 香榭兰亭西区5#配电房#P22477 | 青香16线 | 656.32 | 绿色
1542 | 蚌埠市 | 城东 | 香榭兰亭西区5#配电房#P22478 | 青香09线 | 647.71 | 绿色
1543 | 蚌埠市 | 城东 | 香榭兰亭西区6#配电房#P22479 | 青香16线 | 650.74 | 绿色
1544 | 蚌埠市 | 城东 | 香榭兰亭西区6#配电房#P22480 | 青香09线 | 647.26 | 绿色
1545 | 蚌埠市 | 城东 | 香榭兰亭西区6#配电房#P22481 | 青香16线 | 652.09 | 绿色
1546 | 蚌埠市 | 城东 | 香榭兰亭西区6#配电房#P22482 | 青香09线 | 645.17 | 绿色
1547 | 蚌埠市 | 城东 | 香榭兰亭西区7#配电房#P22483 | 青香16线 | 644.56 | 绿色
1548 | 蚌埠市 | 城东 | 香榭兰亭西区7#配电房#P22484 | 青香09线 | 644.47 | 绿色
1549 | 蚌埠市 | 城东 | 香榭兰亭西区7#配电房#P22485 | 青香16线 | 652.49 | 绿色
1550 | 蚌埠市 | 城东 | 香榭兰亭西区7#配电房#P22486 | 青香09线 | 647.81 | 绿色
1551 | 蚌埠市 | 城西 | 云锦园1#配电室3#配变P63196 | 陈云25线 | 639.96 | 黄色
1552 | 蚌埠市 | 城北 | 和顺国樾府玖和园2#配电室P55452 | 双乾18线 | 643.46 | 绿色
1553 | 蚌埠市 | 城西 | 薛李新村二台区54964 | 星锥20线 | 252.08 | 绿色
1554 | 蚌埠市 | 城东 | 中铁四局员工宿舍配电房#P22713 | 龙湖16线 | 325.83 | 绿色
1555 | 蚌埠市 | 城东 | 阳光城麓山悦府2#配电房P23459 | 戴新金09线 | 504.02 | 绿色
1556 | 蚌埠市 | 城东 | 10kV揽景居C2区2#配电房P23200 | 工水16线 | 653.74 | 绿色
1557 | 蚌埠市 | 城东 | 10kV揽景居C2区2#配电房P23201 | 戴水25线 | 647.04 | 绿色
1558 | 蚌埠市 | 城东 | 10kV揽景居C2区2#配电房P23202 | 工水16线 | 509.46 | 绿色
1559 | 蚌埠市 | 城东 | 10kV揽景居C2区2#配电房P23203 | 戴水25线 | 506.01 | 绿色
1560 | 蚌埠市 | 城东 | 10kV揽景居C2区1#配电室P23196 | 工水16线 | 647.59 | 绿色
1561 | 蚌埠市 | 城东 | 10kV揽景居C2区1#配电室P23197 | 戴水25线 | 648.08 | 绿色
1562 | 蚌埠市 | 城东 | 10kV揽景居C2区1#配电室P23198 | 工水16线 | 648.42 | 绿色
1563 | 蚌埠市 | 城东 | 10kV揽景居C2区1#配电室P23199 | 戴水25线 | 655.61 | 绿色
1564 | 蚌埠市 | 城东 | 文轩苑小区B区1#配电房P23419 | 西金23线 | 627.01 | 绿色
1565 | 蚌埠市 | 城西 | 文馨花都2#配电室6#配变P63209 | 陈陈08线 | 640.01 | 绿色
1566 | 蚌埠市 | 城东 | 绿地二期伊顿公馆6#配电室#P21430 | 长绿14线 | 651.27 | 绿色
1567 | 蚌埠市 | 城东 | 绿地二期伊顿公馆6#配电室#P21431 | 禹绿07线 | 653.42 | 黄色
1568 | 蚌埠市 | 城东 | 云龙观邸6#配电房#P22220 | 蚌治05线 | 660.14 | 绿色
1569 | 蚌埠市 | 城东 | 10kV华夏第一街区C3地块#P21360 | 工文17线 | 406.1 | 绿色
1570 | 蚌埠市 | 城北 | 槐花园C区4#配变57003 | 通槐06线 | 519.33 | 绿色
1571 | 蚌埠市 | 城北 | 槐花园C区8#配变57007 | 通槐06线 | 514.56 | 绿色
1572 | 蚌埠市 | 城北 | 槐花园C区10#配变57009 | 通槐06线 | 519.89 | 绿色
1573 | 蚌埠市 | 城北 | 恒大悦澜湾小区3#配电房12#配变55509 | 双悦11线 | 640.01 | 黄色
1574 | 蚌埠市 | 城东 | 幸福家园#P20533 | 治解08线 | 653.93 | 绿色
1575 | 蚌埠市 | 城西 | 蚌埠联盟国际家博城CD区5#配电房16#配变P58042 | 家家03线 | 641.44 | 黄色
1576 | 蚌埠市 | 城西 | 蚌埠联盟国际家博城CD区5#配电房18#配变P58044 | 家家03线 | 646.67 | 黄色
1577 | 蚌埠市 | 城西 | 10kV禹会区新型材料产业园二级开闭所62053配变 | 郢双14线 | 40.68 | 绿色
1578 | 蚌埠市 | 城西 | 10kV禹会区新型材料产业园二级开闭所62054配变 | 郢双19线 | 40 | 绿色
1579 | 蚌埠市 | 城东 | 天地花园#P20797 | 长长18线 | 517.15 | 绿色
1580 | 蚌埠市 | 城东 | 阿尔卡迪亚蓝天城#X20563 | 工阿04线 | 525.58 | 绿色
1581 | 蚌埠市 | 城东 | 银杏苑1#配电房#P22756 | 龙湖15线 | 687.97 | 绿色
1582 | 蚌埠市 | 城西 | 液力家园开闭所4#配变54969 | 锥明17线 | 408 | 绿色
1583 | 蚌埠市 | 城东 | 肉厂两电分离1#10045 | 治蚌05线 | 164.37 | 绿色
1584 | 蚌埠市 | 城东 | 10KV鼎元公馆开闭所#P21304 | 张烟05线 | 681.6 | 黄色
1585 | 蚌埠市 | 城东 | 10KV鼎元公馆开闭所#P21305 | 西长04线 | 743.01 | 绿色
1586 | 蚌埠市 | 城东 | 肉厂两电分离2#10046 | 治蚌05线 | 260.1 | 绿色
1587 | 蚌埠市 | 城东 | 肉厂两电分离3#10047 | 治蚌05线 | 257.76 | 绿色
1588 | 蚌埠市 | 城西 | 徐桥农民新村1#配电房1#配变P63110 | 陈陈07线 | 0 | 红色
1589 | 蚌埠市 | 城西 | 徐桥农民新村1#配电房3#配变P63112 | 陈陈07线 | 0 | 红色
1590 | 蚌埠市 | 城西 | 徐桥农民新村2#配电房5#配变P63114 | 陈陈07线 | 0 | 红色
1591 | 蚌埠市 | 城西 | 徐桥农民新村2#配电房7#配变P63116 | 陈陈07线 | 0 | 红色
1592 | 蚌埠市 | 城西 | 徐桥农民新村3#配电房9#配变P63118 | 陈陈07线 | 0 | 红色
1593 | 蚌埠市 | 城西 | 徐桥农民新村3#配电房11#配变P63120 | 陈陈07线 | 0 | 红色
1594 | 蚌埠市 | 城西 | 徐桥农民新村4#配电房13#配变P63122 | 陈陈07线 | 0 | 红色
1595 | 蚌埠市 | 城东 | 奥园铂誉府BC地块1#配电室P23511 | 胜工15线 | 640.02 | 绿色
1596 | 蚌埠市 | 城东 | 金厦花园#P20558 | 长工12线 | 448.84 | 绿色
1597 | 蚌埠市 | 城北 | 国购广场B区1#配电房1#配变55225 | 双悦11线 | 663.14 | 黄色
1598 | 蚌埠市 | 城北 | 国购广场B区1#配电房3#配变55227 | 双悦11线 | 652.46 | 黄色
1599 | 蚌埠市 | 城北 | 国购广场B区1#配电房4#配变55228 | 星国07线 | 649.4 | 绿色
1600 | 蚌埠市 | 城北 | 国购广场B区1#配电房2#配变55226 | 星国07线 | 652.18 | 绿色
1601 | 蚌埠市 | 城北 | 国购广场B区2#配电房1#配变55229 | 双悦11线 | 654.66 | 黄色
1602 | 蚌埠市 | 城北 | 国购广场B区2#配电房2#配变55230 | 星国07线 | 658.24 | 绿色
1603 | 蚌埠市 | 城北 | 国购广场B区2#配电房3#配变55231 | 双悦11线 | 515.56 | 黄色
1604 | 蚌埠市 | 城北 | 国购广场B区2#配电房4#配变55232 | 星国07线 | 510.37 | 绿色
1605 | 蚌埠市 | 城北 | 国购广场B区3#配电房1#配变55233 | 双悦11线 | 648.27 | 黄色
1606 | 蚌埠市 | 城北 | 国购广场B区3#配电房2#配变55234 | 星国07线 | 680.96 | 绿色
1607 | 蚌埠市 | 城北 | 国购广场B区3#配电房4#配变55236 | 星国07线 | 650.41 | 绿色
1608 | 蚌埠市 | 城北 | 国购广场B区4#配电房2#配变55238 | 星国07线 | 668.93 | 绿色
1609 | 蚌埠市 | 城北 | 国购广场B区4#配电房3#配变55239 | 双悦11线 | 649.18 | 黄色
1610 | 蚌埠市 | 城北 | 国购广场B区4#配电房4#配变55240 | 星国07线 | 671.22 | 绿色
1611 | 蚌埠市 | 城东 | 车苑小区1#配电房#P22507 | 长张21线 | 658.4 | 绿色
1612 | 蚌埠市 | 城东 | 车苑小区1#配电房#P22508 | 长张16线 | 649.67 | 绿色
1613 | 蚌埠市 | 城东 | 兰凤小区C地块4#开闭所一层配电房P23324 | 中兰22线 | 640.04 | 绿色
1614 | 蚌埠市 | 城西 | 梅庄四台区61007 | 汤蚌25线 | 262.22 | 绿色
1615 | 蚌埠市 | 城西 | 胡店台区54946箱式变 | 锥蚌09线 | 320.03 | 绿色
1616 | 蚌埠市 | 城东 | 10kV紫云府1#配电室P23278 | 青升08线 | 252.31 | 绿色
1617 | 蚌埠市 | 城东 | 10kV紫云府2#配电室P23279 | 胜体08线 | 254.76 | 绿色
1618 | 蚌埠市 | 城北 | 荷花园一期1#配电房2#配变54590 | 吴双13线 | 265.24 | 绿色
1619 | 蚌埠市 | 城东 | 一机部配电房#P22938 | 张西11线 | 524.52 | 绿色
1620 | 蚌埠市 | 城东 | 一机部配电房#P22939 | 张西11线 | 521.76 | 绿色
1621 | 蚌埠市 | 城东 | 一机部配电房#P22940 | 张西11线 | 653.68 | 绿色
1622 | 蚌埠市 | 城东 | 一机部配电房#P22941 | 张西11线 | 654.72 | 绿色
1623 | 蚌埠市 | 城东 | 西湖观邸4块#1配电室#P23003 | 迎西10线 | 657.08 | 绿色
1624 | 蚌埠市 | 城东 | 西湖观邸4块#1配电室#P23005 | 迎西10线 | 535.57 | 绿色
1625 | 蚌埠市 | 城东 | 西湖观邸4块#2配电室#P23007 | 迎西10线 | 522.15 | 绿色
1626 | 蚌埠市 | 城东 | 西湖观邸4块#2配电室#P23009 | 迎西10线 | 521.85 | 绿色
1627 | 蚌埠市 | 城东 | 君临天下#X21072 | 迎西10线 | 327.8 | 绿色
1628 | 蚌埠市 | 城东 | 光彩二期#P20930 | 长南23线 | 560.08 | 绿色
1629 | 蚌埠市 | 城东 | 宋庄#10422 | 治解10线 | 334.9 | 绿色
1630 | 蚌埠市 | 城北 | 九台家园1#配电室3#配变P57253 | 吴盛08线 | 640 | 绿色
1631 | 蚌埠市 | 城东 | 10kV南山苑1#配电房P23281 | 青胜19线 | 653.25 | 绿色
1632 | 蚌埠市 | 城东 | 舞台街小区#10614 | 青工21线 | 280.67 | 绿色
1633 | 蚌埠市 | 城东 | 10kV南山苑2#配电房P23283 | 青胜19线 | 512.69 | 绿色
1634 | 蚌埠市 | 城东 | 君临天下#P21066 | 迎西10线 | 660.3 | 绿色
1635 | 蚌埠市 | 城西 | 卫东二台区54481 | 司锥31线 | 337.36 | 绿色
1636 | 蚌埠市 | 城西 | 新河东二台区54482 | 司锥31线 | 328.69 | 绿色
1637 | 蚌埠市 | 城东 | 东航校#10187 | 中工07线 | 321.03 | 绿色
1638 | 蚌埠市 | 城东 | 新地3#配电房#P21964 | 中新金17线 | 517.98 | 绿色
1639 | 蚌埠市 | 城东 | 新地3#配电房#P21965 | 中新金20线 | 517.91 | 绿色
1640 | 蚌埠市 | 城东 | 新地3#配电房#P21966 | 中新金17线 | 518.84 | 绿色
1641 | 蚌埠市 | 城东 | 新地3#配电房#P21967 | 中新金20线 | 516.1 | 绿色
1642 | 蚌埠市 | 城东 | 新地1#配电房#P21952 | 中新金17线 | 665.07 | 绿色
1643 | 蚌埠市 | 城东 | 新地1#配电房#P21959 | 中新金20线 | 542.05 | 绿色
1644 | 蚌埠市 | 城西 | 大李郢台区54092 | 郢郢43线 | 96.19 | 黄色
1645 | 蚌埠市 | 城西 | 大徐三台区54181 | 燕高11线 | 160.57 | 黄色
1646 | 蚌埠市 | 城东 | 和谐家园#P21030 | 中解14线 | 640 | 绿色
1647 | 蚌埠市 | 城东 | 万方水晶城#P20663 | 龙航07线 | 529.25 | 绿色
1648 | 蚌埠市 | 城东 | 一院住院部#10546 | 胜工10线 | 285.73 | 绿色
1649 | 蚌埠市 | 城北 | 围里台区54838 | 吴通04线 | 187.29 | 绿色
1650 | 蚌埠市 | 城北 | 八大集西台区54862 | 吴通04线 | 359.56 | 绿色
1651 | 蚌埠市 | 城西 | 前孙嘴台区54447 | 司锥31线 | 182.14 | 绿色
1652 | 蚌埠市 | 城西 | 二药厂台区54944 | 蚌锥09线 | 257.48 | 绿色
1653 | 蚌埠市 | 城东 | 万特国际嘉园#P21170 | 戴海15线 | 513.33 | 绿色
1654 | 蚌埠市 | 城西 | 龙湖嘉园三期南区4#配电房14#配变P61092 | 科向16线 | 639.98 | 黄色
1655 | 蚌埠市 | 城东 | 绿地花都三期1#配电房#P21392 | 蚌望14线 | 655.89 | 绿色
1656 | 蚌埠市 | 城东 | 高新区保障房小区#P21342 | 燕长03线 | 333.78 | 绿色
1657 | 蚌埠市 | 城东 | 南山郦都小区#P21152 | 戴陈10线 | 527.78 | 绿色
1658 | 蚌埠市 | 城东 | 龙湖春天二期#P20662 | 汤锥19线 | 405.71 | 绿色
1659 | 蚌埠市 | 城东 | 金厦花园#P20560 | 长工12线 | 437.81 | 绿色
1660 | 蚌埠市 | 城东 | 光彩联托运10#区#X21177 | 长南23线 | 458.35 | 绿色
1661 | 蚌埠市 | 城西 | 西家庙三台区54483 | 司锥31线 | 165.59 | 绿色
1662 | 蚌埠市 | 城东 | 国安局宿舍#10257 | 湖龙15线 | 257.03 | 绿色
1663 | 蚌埠市 | 城东 | 金兴园小区#P20500 | 解治25线 | 514.6 | 绿色
1664 | 蚌埠市 | 城东 | 国治街北分线#18012 | 解青09线 | 90.87 | 绿色
1665 | 蚌埠市 | 城东 | 丰原小区#X20078 | 张长10线 | 445.78 | 绿色
1666 | 蚌埠市 | 城东 | 10kV鸿运名邸小区1#配电室P23492 | 青香09线 | 640.02 | 绿色
1667 | 蚌埠市 | 城东 | 淮上小区#X22553 | 胜豪09线 | 421.13 | 绿色
1668 | 蚌埠市 | 城东 | 磐龙苑A地块1#配电房P23367 | 陈磐21线 | 640 | 绿色
1669 | 蚌埠市 | 城西 | 洼张二台区63124 | 陈陈20线 | 167.1 | 绿色
1670 | 蚌埠市 | 城西 | 上洪五台区62065 | 郢郢43线 | 319.76 | 黄色
1671 | 蚌埠市 | 城东 | 兰凤小区C地块4#开闭所一层配电房P23322 | 中兰22线 | 640.02 | 绿色
1672 | 蚌埠市 | 城东 | 戴湖翠微园1#配电房#P22389 | 中新金17线 | 654.02 | 绿色
1673 | 蚌埠市 | 城东 | 戴湖翠微园1#配电房#P22390 | 戴新金09线 | 654.45 | 绿色
1674 | 蚌埠市 | 城东 | 戴湖翠微园1#配电房#P22391 | 中新金17线 | 413.27 | 绿色
1675 | 蚌埠市 | 城东 | 戴湖翠微园1#配电房#P22392 | 戴新金09线 | 410.88 | 绿色
1676 | 蚌埠市 | 城东 | 戴湖翠微园2#配电房#P22393 | 中新金17线 | 651.02 | 绿色
1677 | 蚌埠市 | 城东 | 戴湖翠微园2#配电房#P22394 | 戴新金09线 | 655.58 | 绿色
1678 | 蚌埠市 | 城东 | 戴湖翠微园2#配电房#P22396 | 戴新金09线 | 658.67 | 绿色
1679 | 蚌埠市 | 城东 | 玻璃设计院南苑小区1#配电房#P22460 | 西长04线 | 524.38 | 绿色
1680 | 蚌埠市 | 城东 | 玻璃设计院南苑小区1#配电房#P22462 | 西长04线 | 413.12 | 绿色
1681 | 蚌埠市 | 城西 | 贾庵五台区61062 | 学东10线 | 327.43 | 绿色
1682 | 蚌埠市 | 城东 | 华美家园配电房#P20598 | 胜豪09线 | 400 | 绿色
1683 | 蚌埠市 | 城东 | 滨湖新区安置房#P21197 | 龙南12线 | 529.13 | 绿色
1684 | 蚌埠市 | 城东 | 南山郦都小区#P21156 | 戴陈10线 | 408.76 | 绿色
1685 | 蚌埠市 | 城东 | 南山郦都小区#P21159 | 戴陈17线 | 667 | 绿色
1686 | 蚌埠市 | 城东 | 南山郦都小区#P21160 | 戴陈10线 | 652.86 | 绿色
1687 | 蚌埠市 | 城东 | 南山郦都小区#P21161 | 戴陈17线 | 668.1 | 绿色
1688 | 蚌埠市 | 城东 | 南山郦都小区#P21162 | 戴陈10线 | 650.99 | 绿色
1689 | 蚌埠市 | 城东 | 喜迎门小区#P21293 | 迎喜15线 | 658.4 | 黄色
1690 | 蚌埠市 | 城东 | 大舞台小区#X20024 | 胜体08线 | 692.93 | 绿色
1691 | 蚌埠市 | 城西 | 燕山城1#配电站P58051 | 迎柳03线 | 680.47 | 黄色
1692 | 蚌埠市 | 城西 | 燕山城1#配电站P58053 | 迎柳03线 | 514.14 | 黄色
1693 | 蚌埠市 | 城西 | 燕山城2#配电站P58055 | 迎柳03线 | 667.49 | 黄色
1694 | 蚌埠市 | 城西 | 燕山城3#配电站P58059 | 迎柳03线 | 692.65 | 黄色
1695 | 蚌埠市 | 城西 | 燕山城2#配电站P58057 | 迎柳03线 | 525.18 | 黄色
1696 | 蚌埠市 | 城西 | 燕山城3#配电站P58061 | 迎柳03线 | 513.26 | 黄色
1697 | 蚌埠市 | 城东 | 阿尔卡迪亚二期#X20897 | 工阿04线 | 538.73 | 绿色
1698 | 蚌埠市 | 城东 | 龙湖春天一期商铺#P21142 | 汤锥17线 | 522.41 | 绿色
1699 | 蚌埠市 | 城东 | 戴湖翠微园3#配电房#P22397 | 中新金17线 | 652.09 | 绿色
1700 | 蚌埠市 | 城东 | 戴湖翠微园3#配电房#P22398 | 戴新金09线 | 655.28 | 绿色
1701 | 蚌埠市 | 城东 | 戴湖翠微园3#配电房#P22399 | 中新金17线 | 649.49 | 绿色
1702 | 蚌埠市 | 城东 | 戴湖翠微园3#配电房#P22400 | 戴新金09线 | 653.56 | 绿色
1703 | 蚌埠市 | 城东 | 戴湖翠微园4#配电房#P22401 | 中新金17线 | 648.27 | 绿色
1704 | 蚌埠市 | 城东 | 戴湖翠微园5#配电房#P22403 | 中新金17线 | 651.65 | 绿色
1705 | 蚌埠市 | 城东 | 戴湖翠微园5#配电房#P22404 | 戴新金09线 | 651.22 | 绿色
1706 | 蚌埠市 | 城东 | 戴湖翠微园5#配电房#P22405 | 中新金17线 | 650.71 | 绿色
1707 | 蚌埠市 | 城东 | 戴湖翠微园5#配电房#P22406 | 戴新金09线 | 674.07 | 绿色
1708 | 蚌埠市 | 城东 | 恒大翡翠华庭二期1#配电房#P22665 | 龙亮23线 | 652.95 | 绿色
1709 | 蚌埠市 | 城东 | 恒大翡翠华庭二期1#配电房#P22666 | 湖亮35线 | 662.29 | 绿色
1710 | 蚌埠市 | 城东 | 恒大翡翠华庭二期2#配电房#P22667 | 龙亮23线 | 654.48 | 绿色
1711 | 蚌埠市 | 城东 | 恒大翡翠华庭二期2#配电房#P22668 | 湖亮35线 | 661.83 | 绿色
1712 | 蚌埠市 | 城西 | 王岗北台区54226 | 西禹10线 | 323.71 | 绿色
1713 | 蚌埠市 | 城北 | 西门渡自建1#配变57143 | 通吴10线 | 518.08 | 绿色
1714 | 蚌埠市 | 城北 | 西门渡自建2#配变57144 | 通吴10线 | 517.2 | 绿色
1715 | 蚌埠市 | 城东 | 华纺玉市场#X20236 | 胜青13线 | 683.9 | 绿色
1716 | 蚌埠市 | 城东 | 华纺玉市场#X20237 | 胜青13线 | 765.02 | 绿色
1717 | 蚌埠市 | 城西 | 老山新村安置房二期2#配电房8#配变60151 | 星丁13线 | 640 | 绿色
1718 | 蚌埠市 | 城东 | 东航东#X20052 | 中工07线 | 518.52 | 绿色
1719 | 蚌埠市 | 城东 | 大明沟北#10259 | 解治14线 | 289.67 | 绿色
1720 | 蚌埠市 | 城东 | 省勘察技术学院宿舍#10258 | 治解12线 | 267.13 | 绿色
1721 | 蚌埠市 | 城北 | 中梁熙悦北岸小区2#配电室5#配变P57244 | 吴通21线 | 640.01 | 黄色
1722 | 蚌埠市 | 城东 | 龙湖春天三期#P20690 | 汤锥17线 | 524.91 | 绿色
1723 | 蚌埠市 | 城东 | 香堤荣府小区#P21100 | 龙航09线 | 671.81 | 绿色
1724 | 蚌埠市 | 城东 | 123医院#X20399 | 长燕17线 | 333.59 | 绿色
1725 | 蚌埠市 | 城西 | 东方都市四期3#配电房7#配变63149 | 陈东15线 | 654.42 | 绿色
1726 | 蚌埠市 | 城东 | 湖山春晓小区A区1#配电房#P23425 | 湖龙14线 | 640 | 绿色
1727 | 蚌埠市 | 城东 | 兰凌御府1#配电房P23032 | 湖凌12线 | 666.05 | 绿色
1728 | 蚌埠市 | 城东 | 兰凌御府1#配电房P23034 | 湖凌12线 | 528.83 | 绿色
1729 | 蚌埠市 | 城东 | 兰凌御府2#配电房P23036 | 湖凌12线 | 667.49 | 绿色
1730 | 蚌埠市 | 城东 | 兰凌御府2#配电房P23038 | 湖凌12线 | 526.41 | 绿色
1731 | 蚌埠市 | 城东 | 兰凌御府3#配电房P23040 | 湖凌12线 | 671.78 | 绿色
1732 | 蚌埠市 | 城东 | 兰凌御府3#配电房P23042 | 湖凌12线 | 675.42 | 绿色
1733 | 蚌埠市 | 城东 | 恒大翡翠华庭二期3#配电房P22836 | 龙亮23线 | 650.44 | 绿色
1734 | 蚌埠市 | 城东 | 恒大翡翠华庭二期3#配电房P22837 | 湖亮35线 | 653.29 | 绿色
1735 | 蚌埠市 | 城东 | 恒大翡翠华庭二期3#配电房P22838 | 龙亮23线 | 658.43 | 绿色
1736 | 蚌埠市 | 城东 | 恒大翡翠华庭二期3#配电房P22839 | 湖亮35线 | 659.68 | 绿色
1737 | 蚌埠市 | 城北 | 国购广场C区2#配电房5#配变P55474 | 星国07线 | 640.02 | 绿色
1738 | 蚌埠市 | 城西 | 幸福六台区54451 | 治蚌05线 | 346.07 | 绿色
1739 | 蚌埠市 | 城北 | 恒大悦澜湾小区4#配电房13配变55510 | 双悦14线 | 640.02 | 绿色
1740 | 蚌埠市 | 城北 | 九台家园1#配电室4#配变P57254 | 吴盛15线 | 640 | 绿色
1741 | 蚌埠市 | 城西 | 李楼大庄台区54746 | 汤李33线 | 263.3 | 绿色
1742 | 蚌埠市 | 城北 | 大岗四台区54388 | 双怀23线 | 263.63 | 黄色
1743 | 蚌埠市 | 城西 | 街北三台区54466 | 司锥31线 | 271.6 | 绿色
1744 | 蚌埠市 | 城西 | 孙家圩二台区54676 | 陈陈20线 | 174.06 | 绿色
1745 | 蚌埠市 | 城西 | 和悦居北地块1#配电房1#配变P58128 | 迎柳05线 | 504.01 | 黄色
1746 | 蚌埠市 | 城西 | 中恒春江朗月1#配电房4#配变57217 | 吴恒17线 | 645.66 | 绿色
1747 | 蚌埠市 | 城东 | 京铭国际小区#1配电房#P21352 | 治蚌05线 | 510.37 | 绿色
1748 | 蚌埠市 | 城西 | 龙门壹品北苑1#配电室4#配变P63157 | 陈东22线 | 643.28 | 绿色
1749 | 蚌埠市 | 城西 | 仁和安置房1#配电房1#配变P58147 | 家仁07线 | 640 | 黄色
1750 | 蚌埠市 | 城东 | 阳光城麓山悦府3#配电房P23462 | 中新金17线 | 504 | 绿色
1751 | 蚌埠市 | 城东 | 翰林银座2#配电室#P21731 | 戴瀚06线 | 656.53 | 绿色
1752 | 蚌埠市 | 城东 | 翰林银座2#配电室#P21732 | 戴瀚13线 | 685.09 | 绿色
1753 | 蚌埠市 | 城东 | 40所41所家属区#1配电室#P22936 | 长禹19线 | 647.53 | 绿色
1754 | 蚌埠市 | 城东 | 40所41所家属区#1配电室#P22937 | 长禹19线 | 652.67 | 绿色
1755 | 蚌埠市 | 城东 | 40所41所家属区#1配电室#P22934 | 长禹19线 | 653.47 | 绿色
1756 | 蚌埠市 | 城东 | 40所41所家属区#1配电室#22935 | 长禹19线 | 652.77 | 绿色
1757 | 蚌埠市 | 城东 | 翰林银座1#配电室#P21729 | 戴瀚06线 | 522.37 | 绿色
1758 | 蚌埠市 | 城东 | 翰林银座1#配电室#P21730 | 戴瀚13线 | 527.34 | 绿色
1759 | 蚌埠市 | 城东 | 翰林银座4#配电室#P21735 | 戴瀚06线 | 520.63 | 绿色
1760 | 蚌埠市 | 城东 | 翰林银座4#配电室#P21736 | 戴瀚13线 | 518.42 | 绿色
1761 | 蚌埠市 | 城东 | 翰林银座4#配电室#P21737 | 戴瀚06线 | 682.64 | 绿色
1762 | 蚌埠市 | 城东 | 翰林银座4#配电室#P21738 | 戴瀚13线 | 655.12 | 绿色
1763 | 蚌埠市 | 城东 | 翰林银座3#配电室#P21733 | 戴瀚06线 | 515.95 | 绿色
1764 | 蚌埠市 | 城东 | 翰林银座3#配电室#P21734 | 戴瀚13线 | 524.52 | 绿色
1765 | 蚌埠市 | 城西 | 街道二台区54780 | 汤李33线 | 325.62 | 绿色
1766 | 蚌埠市 | 城北 | 槐花园E区11#配变57054 | 通槐11线 | 408.53 | 绿色
1767 | 蚌埠市 | 城北 | 槐花园E区16#配变57059 | 通槐06线 | 409.47 | 绿色
1768 | 蚌埠市 | 城北 | 槐花园E区12#配变57055 | 通槐06线 | 411.69 | 绿色
1769 | 蚌埠市 | 城北 | 星河世纪城1#配变57061 | 双星07线 | 657.08 | 黄色
1770 | 蚌埠市 | 城东 | 光明街小区#P20103 | 解治43线 | 339.02 | 绿色
1771 | 蚌埠市 | 城东 | 金域名城#P21122 | 西金23线 | 668.16 | 绿色
1772 | 蚌埠市 | 城西 | 下洪三台区54058 | 郢郢43线 | 190.53 | 黄色
1773 | 蚌埠市 | 城东 | 翰林银座5#配电室#P21739 | 戴瀚06线 | 666.17 | 绿色
1774 | 蚌埠市 | 城东 | 翰林银座5#配电室#P21740 | 戴瀚13线 | 654.6 | 绿色
1775 | 蚌埠市 | 城东 | 翰林银座6#配电室#P21741 | 戴瀚06线 | 655.83 | 绿色
1776 | 蚌埠市 | 城东 | 翰林银座6#配电室#P21742 | 戴瀚13线 | 663.08 | 绿色
1777 | 蚌埠市 | 城东 | 莱特茗苑#X21209 | 胜青18线 | 523.96 | 绿色
1778 | 蚌埠市 | 城东 | 翰林银座8#配电室#P21745 | 戴瀚06线 | 673.55 | 绿色
1779 | 蚌埠市 | 城东 | 翰林银座8#配电室#P21746 | 戴瀚13线 | 651.51 | 绿色
1780 | 蚌埠市 | 城东 | 翰林银座7#配电室#P21743 | 戴瀚06线 | 723.85 | 绿色
1781 | 蚌埠市 | 城东 | 翰林银座7#配电室#P21744 | 戴瀚13线 | 656.1 | 绿色
1782 | 蚌埠市 | 城东 | 怡康新都#P20557 | 西工15线 | 413.61 | 黄色
1783 | 蚌埠市 | 城北 | 迟村西台区54879 | 通吴10线 | 163.59 | 绿色
1784 | 蚌埠市 | 城东 | 绿地二期津桥公馆2#配电室#P21421 | 禹绿06线 | 655.12 | 黄色
1785 | 蚌埠市 | 城东 | 绿地二期伊顿公馆4#配电室#P21424 | 长绿14线 | 648.97 | 绿色
1786 | 蚌埠市 | 城西 | 龙门悦府D区6#配电室22#配变P63185 | 陈云24线 | 631.24 | 黄色
1787 | 蚌埠市 | 城北 | 国购广场C区4#配电房14#配变P55483 | 星国11线 | 640.08 | 绿色
1788 | 蚌埠市 | 城东 | 香堤荣府小区#P21093 | 中流10线 | 661.67 | 绿色
1789 | 蚌埠市 | 城西 | 焦李贡二台区54772 | 汤蚌25线 | 163.84 | 绿色
1790 | 蚌埠市 | 城东 | 10kV珍宝岛C地块2#配电室23468 | 迎珍06线 | 640.02 | 绿色
1791 | 蚌埠市 | 城北 | 怡康外滩花园西区2#配电室1#配变56029 | 义怡09线 | 640 | 绿色
1792 | 蚌埠市 | 城东 | 山水华庭三期#P20987 | 迎西10线 | 666.79 | 绿色
1793 | 蚌埠市 | 城东 | 凌湖四期#P20572 | 龙蚌13线 | 405.85 | 绿色
1794 | 蚌埠市 | 城东 | 山香社区二组团开闭所#P21057 | 长绿09线 | 513.53 | 绿色
1795 | 蚌埠市 | 城东 | 山香社区二组团#P21060 | 禹禹13线 | 411.59 | 黄色
1796 | 蚌埠市 | 城北 | 龙王四台区54395 | 双淮06线 | 153.53 | 黄色
1797 | 蚌埠市 | 城西 | 丁庙二台区54985 | 锥明17线 | 364.22 | 绿色
1798 | 蚌埠市 | 城西 | 韩郢二台区54984 | 锥明17线 | 329.5 | 绿色
1799 | 蚌埠市 | 城东 | 迎河碧水湾#P20810 | 迎西10线 | 656.56 | 绿色
1800 | 蚌埠市 | 城东 | 香堤荣府小区#P21094 | 龙航09线 | 656.22 | 绿色
1801 | 蚌埠市 | 城东 | 金奥华府#P20530 | 戴工20线 | 519.06 | 绿色
1802 | 蚌埠市 | 城东 | 光彩二期#P20923 | 长南25线 | 522.51 | 绿色
1803 | 蚌埠市 | 城东 | 阿尔卡迪亚开闭所阿尔卡迪亚二期#X20566 | 工阿04线 | 525.43 | 绿色
1804 | 蚌埠市 | 城东 | 光彩二期#P20927 | 长南23线 | 540.39 | 绿色
1805 | 蚌埠市 | 城西 | 孙家圩三台区63068 | 陈陈20线 | 265.78 | 黄色
1806 | 蚌埠市 | 城东 | 吴湾名苑B地块1#配电房#P23439 | 胜西12线 | 640.01 | 绿色
1807 | 蚌埠市 | 城西 | 东湖雅苑2#配电房4#配变P60111 | 锥李10线 | 640 | 绿色
1808 | 蚌埠市 | 城西 | 蚌埠国际汽车城6#配变54189 | 燕陈18线 | 654.2 | 绿色
1809 | 蚌埠市 | 城西 | 蚌埠国际汽车城14#配变54197 | 燕陈18线 | 516.39 | 绿色
1810 | 蚌埠市 | 城西 | 蚌埠国际汽车城15#配变54198 | 燕汽10线 | 509.41 | 绿色
1811 | 蚌埠市 | 城西 | 蚌埠国际汽车城16#配变58001 | 燕中13线 | 508.11 | 绿色
1812 | 蚌埠市 | 城西 | 大卢二台区61006 | 陈陈20线 | 252 | 绿色
1813 | 蚌埠市 | 城西 | 山湖雅苑2#配电房12#配变P60163 | 保汤14线 | 577.5 | 绿色
1814 | 蚌埠市 | 城北 | 和顺国樾府玖和园3#配电室P55456 | 双乾18线 | 648.91 | 绿色
1815 | 蚌埠市 | 城东 | 和顺名都城南苑1#配电房#P22537 | 科和12线 | 655.12 | 绿色
1816 | 蚌埠市 | 城东 | 和顺名都城南苑1#配电房#P22538 | 科和12线 | 651.66 | 绿色
1817 | 蚌埠市 | 城东 | 和顺名都城南苑1#配电房#P22539 | 科和12线 | 658.37 | 绿色
1818 | 蚌埠市 | 城东 | 和顺名都城南苑1#配电房#P22540 | 科和12线 | 652.06 | 绿色
1819 | 蚌埠市 | 城西 | 沈圩二台区54158 | 郢禹23线 | 340.13 | 绿色
1820 | 蚌埠市 | 城西 | 沈圩台区54111 | 郢禹23线 | 231.75 | 黄色
1821 | 蚌埠市 | 城东 | 和顺名都城南苑3#配电房#P22543 | 科和12线 | 645.76 | 绿色
1822 | 蚌埠市 | 城东 | 和顺名都城南苑3#配电房#P22544 | 科和12线 | 663.08 | 绿色
1823 | 蚌埠市 | 城东 | 和顺名都城南苑3#配电房#P22545 | 科和12线 | 654.05 | 绿色
1824 | 蚌埠市 | 城东 | 和顺名都城南苑3#配电房#P22546 | 科和12线 | 656.56 | 绿色
1825 | 蚌埠市 | 城东 | 和顺名都城南苑4#配电房#P22548 | 科和12线 | 665.38 | 绿色
1826 | 蚌埠市 | 城东 | 和顺名都城南苑4#配电房#P22549 | 科和12线 | 648.11 | 绿色
1827 | 蚌埠市 | 城东 | 和顺名都城南苑4#配电房#P22550 | 科和12线 | 652.46 | 绿色
1828 | 蚌埠市 | 城东 | 和顺名都城南苑5#配电房#P22552 | 科和12线 | 640 | 绿色
1829 | 蚌埠市 | 城西 | 雅郢三台区54682 | 陈迎23线 | 359.75 | 绿色
1830 | 蚌埠市 | 城东 | 天湖国际天玺园3#配电室#P21991 | 湖天07线 | 670.15 | 绿色
1831 | 蚌埠市 | 城东 | 天湖国际天玺园3#配电室#P21992 | 龙天14线 | 651.66 | 绿色
1832 | 蚌埠市 | 城东 | 天湖国际天玺园3#配电室#P21993 | 湖天07线 | 666.97 | 绿色
1833 | 蚌埠市 | 城东 | 10kV海亮明珠三期二级开闭所#P21490 | 汤海09线 | 520.38 | 绿色
1834 | 蚌埠市 | 城东 | 10kV海亮明珠三期二级开闭所#P21491 | 汤海07线 | 515.46 | 绿色
1835 | 蚌埠市 | 城东 | 10kV海亮明珠三期二级开闭所#P21492 | 汤海09线 | 528.71 | 绿色
1836 | 蚌埠市 | 城东 | 10kV海亮明珠三期二级开闭所#P21493 | 汤海07线 | 513.23 | 绿色
1837 | 蚌埠市 | 城北 | 果园新村三期一标段4#配电室1#配变55099 | 双怀29线 | 341.14 | 绿色
1838 | 蚌埠市 | 城北 | 王郢一台区54863 | 吴通04线 | 346.34 | 绿色
1839 | 蚌埠市 | 城北 | 小徐台区54843 | 吴通04线 | 156.78 | 黄色
1840 | 蚌埠市 | 城东 | 新城家园#P21083 | 治解22线 | 417.43 | 绿色
1841 | 蚌埠市 | 城西 | 薛李三台区54914 | 锥明17线 | 266.4 | 绿色
1842 | 蚌埠市 | 城西 | 施巷台区54955 | 司锥08线 | 89.57 | 绿色
1843 | 蚌埠市 | 城西 | 龙门壹品南苑小区2#配电房6#配变P63221 | 陈东22线 | 619.71 | 黄色
1844 | 蚌埠市 | 城北 | 国越府乾和园小区1#配电房1#配变P55490 | 双乾18线 | 640.02 | 绿色
1845 | 蚌埠市 | 城西 | 大王二台区54174 | 燕高11线 | 164.54 | 黄色
1846 | 蚌埠市 | 城东 | 琥珀花园#P20142 | 戴工29线 | 667.43 | 绿色
1847 | 蚌埠市 | 城东 | 琥珀花园#P20144 | 戴工29线 | 667.55 | 绿色
1848 | 蚌埠市 | 城东 | 光彩北综合楼#P20510 | 戴工18线 | 567.58 | 绿色
1849 | 蚌埠市 | 城东 | 光彩二期#P20925 | 长南25线 | 355.8 | 绿色
1850 | 蚌埠市 | 城西 | 胡陈圩二台区54770 | 汤蚌25线 | 282.71 | 绿色
1851 | 蚌埠市 | 城北 | 永康苑小区（北苑）小区1#配电房4#配变P55465 | 吴双13线 | 640 | 绿色
1852 | 蚌埠市 | 城西 | 管理区台区54018 | 郢郢43线 | 99.06 | 黄色
1853 | 蚌埠市 | 城西 | 上洪3台区54029 | 郢郢43线 | 146.59 | 黄色
1854 | 蚌埠市 | 城北 | 淮上碧桂园3#配电房9#配变55361 | 双乾20线 | 646.55 | 绿色
1855 | 蚌埠市 | 城北 | 淮上碧桂园3#配电房10#配变55362 | 星凤06线 | 650.59 | 绿色
1856 | 蚌埠市 | 城北 | 淮上碧桂园3#配电房11#配变55363 | 双乾20线 | 650.16 | 绿色
1857 | 蚌埠市 | 城北 | 淮上碧桂园3#配电房12#配变55364 | 星凤06线 | 649.03 | 绿色
1858 | 蚌埠市 | 城北 | 淮上碧桂园5#配电房17#配变55369 | 星凤13线 | 510.61 | 绿色
1859 | 蚌埠市 | 城北 | 淮上碧桂园5#配电房18#配变55370 | 双乾18线 | 508.8 | 绿色
1860 | 蚌埠市 | 城东 | 荣盛时代广场二级开闭所P22785 | 迎锦09线 | 640 | 黄色
1861 | 蚌埠市 | 城东 | 荣盛时代广场二级开闭所P22787 | 迎锦09线 | 640 | 黄色
1862 | 蚌埠市 | 城北 | 凤凰城一级开闭所2号55485配变变压器 | 星凤06线 | 40.01 | 绿色
1863 | 蚌埠市 | 城西 | 钱胡二台区54678 | 陈陈07线 | 0 | 红色
1864 | 蚌埠市 | 城东 | 山香社区一组团开闭所#P20876 | 长绿09线 | 407.22 | 绿色
1865 | 蚌埠市 | 城东 | 龙湖一品小区#P21385 | 龙红08线 | 413.33 | 绿色
1866 | 蚌埠市 | 城东 | 龙湖春天四期#P21215 | 汤锥19线 | 651.41 | 绿色
1867 | 蚌埠市 | 城东 | 香樟花园#P21412 | 治解08线 | 539.8 | 绿色
1868 | 蚌埠市 | 城东 | 滨湖新区安置房#P21194 | 龙滨05线 | 655.18 | 绿色
1869 | 蚌埠市 | 城东 | 绿地花都三期2#配电房#P21394 | 蚌望14线 | 650.41 | 绿色
1870 | 蚌埠市 | 城东 | 绿地花都三期3#配电房#P21396 | 蚌望14线 | 655.03 | 绿色
1871 | 蚌埠市 | 城东 | 翰林银座苑东区1#配电房#P22409 | 戴瀚13线 | 653.93 | 绿色
1872 | 蚌埠市 | 城东 | 翰林银座苑东区1#配电房#P22410 | 戴瀚06线 | 657.02 | 绿色
1873 | 蚌埠市 | 城东 | 翰林银座苑东区1#配电房#P22411 | 戴瀚13线 | 662.04 | 绿色
1874 | 蚌埠市 | 城东 | 翰林银座苑东区1#配电房#P22412 | 戴瀚06线 | 660.97 | 绿色
1875 | 蚌埠市 | 城西 | 狄郢二台区54981 | 锥胜16线 | 317.71 | 黄色
1876 | 蚌埠市 | 城东 | 翰林银座苑东区2#配电房#P22413 | 戴瀚13线 | 682.37 | 绿色
1877 | 蚌埠市 | 城东 | 翰林银座苑东区2#配电房#P22414 | 戴瀚06线 | 668.38 | 绿色
1878 | 蚌埠市 | 城东 | 翰林银座苑东区3#配电房#P22416 | 戴瀚06线 | 673.98 | 绿色
1879 | 蚌埠市 | 城东 | 翰林银座苑东区4#配电室#P22417 | 戴瀚13线 | 649.7 | 绿色
1880 | 蚌埠市 | 城东 | 翰林银座苑东区4#配电室#P22418 | 戴瀚06线 | 651.45 | 绿色
1881 | 蚌埠市 | 城东 | 翰林银座苑东区5#配电室#P22419 | 戴瀚13线 | 655.37 | 绿色
1882 | 蚌埠市 | 城东 | 翰林银座苑东区5#配电室#P22420 | 戴瀚06线 | 671.5 | 绿色
1883 | 蚌埠市 | 城东 | 翰林银座苑东区5#配电室#P22421 | 戴瀚13线 | 650.96 | 绿色
1884 | 蚌埠市 | 城东 | 翰林银座苑东区5#配电室#P22422 | 戴瀚06线 | 658.18 | 绿色
1885 | 蚌埠市 | 城东 | 翰林银座苑东区6#配电室#P22423 | 戴瀚13线 | 661.64 | 绿色
1886 | 蚌埠市 | 城东 | 翰林银座苑东区6#配电室#P22424 | 戴瀚06线 | 684.51 | 绿色
1887 | 蚌埠市 | 城西 | 龙门悦府3#配电房9#配变63077 | 陈迎11线 | 658.64 | 绿色
1888 | 蚌埠市 | 城西 | 龙门悦府3#配电房11#配变63079 | 陈迎11线 | 656.62 | 绿色
1889 | 蚌埠市 | 城西 | 龙门悦府3#配电房10#配变63078 | 陈戴06线 | 657.79 | 绿色
1890 | 蚌埠市 | 城西 | 龙门悦府3#配电房12#配变63080 | 陈戴06线 | 687.69 | 绿色
1891 | 蚌埠市 | 城东 | 君和花园#P21103 | 长张21线 | 526.84 | 绿色
1892 | 蚌埠市 | 城东 | 华府天地#X20585 | 中解14线 | 415.96 | 绿色
1893 | 蚌埠市 | 城北 | 上河时代A区2#配电房2#配变55130 | 星怡19线 | 511.59 | 绿色
1894 | 蚌埠市 | 城北 | 上河时代A区2#配电房3#配变55131 | 星怡21线 | 513.75 | 绿色
1895 | 蚌埠市 | 城北 | 上河时代A区2#配电房4#配变55132 | 星怡19线 | 518.13 | 绿色
1896 | 蚌埠市 | 城北 | 恒大悦澜湾小区2#配电房8#配变55505 | 双悦11线 | 640 | 黄色
1897 | 蚌埠市 | 城东 | 禹州新城里5#配电房#P22890 | 湖滨21线 | 653.16 | 绿色
1898 | 蚌埠市 | 城东 | 禹州新城里5#配电房#P22891 | 龙南17线 | 650.04 | 绿色
1899 | 蚌埠市 | 城东 | 禹州新城里5#配电房#P22892 | 湖滨21线 | 654.63 | 绿色
1900 | 蚌埠市 | 城东 | 禹州新城里5#配电房#P22893 | 龙南17线 | 651.79 | 绿色
1901 | 蚌埠市 | 城东 | 禹州新城里4#配电房#P22886 | 湖滨21线 | 660.57 | 绿色
1902 | 蚌埠市 | 城东 | 禹州新城里4#配电房#P22887 | 龙南17线 | 653.07 | 绿色
1903 | 蚌埠市 | 城东 | 禹州新城里4#配电房#P22888 | 湖滨21线 | 652.7 | 绿色
1904 | 蚌埠市 | 城东 | 禹州新城里4#配电房#P22889 | 龙南17线 | 650.96 | 绿色
1905 | 蚌埠市 | 城东 | 喜迎门小区#P21290 | 陈戴06线 | 653.44 | 绿色
1906 | 蚌埠市 | 城东 | 10kV绿地摩尔公馆#P21262 | 长绿14线 | 651.05 | 绿色
1907 | 蚌埠市 | 城东 | 南翔城市广场1#配电房#P22241 | 工戴19线 | 446.73 | 绿色
1908 | 蚌埠市 | 城东 | 南翔城市广场1#配电房#P22242 | 陈磐21线 | 433.9 | 绿色
1909 | 蚌埠市 | 城东 | 南翔城市广场1#配电房#P22243 | 工戴19线 | 683.96 | 绿色
1910 | 蚌埠市 | 城东 | 南翔城市广场1#配电房#P22244 | 陈磐21线 | 690.76 | 绿色
1911 | 蚌埠市 | 城北 | 槐花园E区10#配变57053 | 通槐06线 | 533.73 | 绿色
1912 | 蚌埠市 | 城东 | 高新区保障房小区#P21340 | 燕长03线 | 324.38 | 绿色
1913 | 蚌埠市 | 城东 | 南翔城市广场2#配电房#P22245 | 工戴19线 | 672.42 | 绿色
1914 | 蚌埠市 | 城东 | 南翔城市广场2#配电房#P22246 | 陈磐21线 | 673 | 绿色
1915 | 蚌埠市 | 城东 | 南翔城市广场2#配电房#P22247 | 工戴19线 | 656.13 | 绿色
1916 | 蚌埠市 | 城东 | 南翔城市广场2#配电房#P22248 | 陈磐21线 | 658.98 | 绿色
1917 | 蚌埠市 | 城西 | 古杏嘉苑小区A区1#配电房2#配变60119 | 星古11线 | 640 | 绿色
1918 | 蚌埠市 | 城北 | 园艺场二台区54078 | 西禹08线 | 160.33 | 绿色
1919 | 蚌埠市 | 城西 | 黄郢二台区54776 | 汤蚌25线 | 263.71 | 绿色
1920 | 蚌埠市 | 城东 | 10kV百合公馆二期开闭所（1#配电房）#P21816 | 中流10线 | 560.18 | 绿色
1921 | 蚌埠市 | 城东 | 百合公馆#P20683 | 中夏04线 | 518.96 | 绿色
1922 | 蚌埠市 | 城西 | 曹山铁路宿舍61045 | 蚌锥08线 | 40.27 | 黄色
1923 | 蚌埠市 | 城东 | 10kV山香安置房1#配电室P23440 | 禹禹13线 | 504.01 | 黄色
1924 | 蚌埠市 | 城东 | 10kV文雅书苑1#配电房P23496 | 青金14线 | 640.02 | 绿色
1925 | 蚌埠市 | 城东 | 同源茂生活区#P20042 | 青体20线 | 537.04 | 绿色
1926 | 蚌埠市 | 城东 | 禹州新城里一期1#配电房P22878 | 湖滨21线 | 666.66 | 绿色
1927 | 蚌埠市 | 城西 | 湖光6号配变61027 | 蚌治05线 | 521.63 | 绿色
1928 | 蚌埠市 | 城东 | 和顺名都城北苑1#配电房P23045 | 科和12线 | 654.36 | 绿色
1929 | 蚌埠市 | 城东 | 和顺名都城北苑1#配电房P23046 | 科和12线 | 661.37 | 绿色
1930 | 蚌埠市 | 城东 | 和顺名都城北苑2#配电房P23048 | 科和12线 | 655.61 | 绿色
1931 | 蚌埠市 | 城东 | 和顺名都城北苑2#配电房P23050 | 科和12线 | 668.16 | 绿色
1932 | 蚌埠市 | 城东 | 和顺名都城北苑3#配电房P23053 | 科和12线 | 723.57 | 绿色
1933 | 蚌埠市 | 城东 | 和顺名都城北苑4#配电房P23055 | 科和12线 | 662.71 | 绿色
1934 | 蚌埠市 | 城东 | 和顺名都城北苑4#配电房P23057 | 科和12线 | 657.14 | 绿色
1935 | 蚌埠市 | 城东 | 和顺名都城北苑5#配电房P23059 | 科和12线 | 655.4 | 绿色
1936 | 蚌埠市 | 城东 | 和顺名都城北苑5#配电房P23061 | 科和12线 | 652.49 | 绿色
1937 | 蚌埠市 | 城东 | 檀境里小区3#配电房P23625 | 陈磐21线 | 640.01 | 绿色
1938 | 蚌埠市 | 城西 | 施巷二台区54965 | 司锥08线 | 174.2 | 绿色
1939 | 蚌埠市 | 城东 | 工农路与南山路口#10572 | 青工21线 | 279.41 | 绿色
1940 | 蚌埠市 | 城西 | 何关台区54118 | 燕高11线 | 320.17 | 黄色
1941 | 蚌埠市 | 城东 | 大柏地菜场#10562 | 西长05线 | 217.63 | 黄色
1942 | 蚌埠市 | 城东 | 兴华街南#10208 | 中体03线 | 337.05 | 绿色
1943 | 蚌埠市 | 城西 | 丁庙台区54941 | 锥明17线 | 337.53 | 绿色
1944 | 蚌埠市 | 城西 | 陈郢西台区54011 | 郢郢43线 | 335.92 | 绿色
1945 | 蚌埠市 | 城东 | 张公山三村#10809 | 张西06线 | 272.11 | 黄色
1946 | 蚌埠市 | 城北 | 卢台2台区54507 | 小花15线 | 343.3 | 绿色
1947 | 蚌埠市 | 城西 | 尹庄台区54736 | 汤锥05线 | 65.63 | 绿色
1948 | 蚌埠市 | 城西 | 贾庵三台区54769 | 学东10线 | 173.62 | 绿色
1949 | 蚌埠市 | 城西 | 七里湖台区54749 | 学东10线 | 171.76 | 绿色
1950 | 蚌埠市 | 城西 | 李楼街道台区54745 | 汤李33线 | 335.77 | 绿色
1951 | 蚌埠市 | 城东 | 局西郊宿舍#10755 | 西长04线 | 260.41 | 绿色
1952 | 蚌埠市 | 城东 | 国货路北#10590 | 青胜10线 | 355.85 | 绿色
1953 | 蚌埠市 | 城西 | 仇岗新村台区54459 | 司长43线 | 148.18 | 黄色
1954 | 蚌埠市 | 城西 | 大卢台区54710 | 陈陈20线 | 324.88 | 绿色
1955 | 蚌埠市 | 城西 | 仇岗三台区54440 | 蚌治07线 | 282.69 | 黄色
1956 | 蚌埠市 | 城东 | 铁四村#10197 | 工体20线 | 255.45 | 绿色
1957 | 蚌埠市 | 城东 | 铁三村#10213 | 工体20线 | 65.31 | 绿色
1958 | 蚌埠市 | 城西 | 熊郢台区54748 | 学东10线 | 256.55 | 绿色
1959 | 蚌埠市 | 城西 | 小丁庄台区54741 | 汤锥05线 | 64 | 绿色
1960 | 蚌埠市 | 城西 | 石巷七台区54246 | 西禹08线 | 260.16 | 绿色
1961 | 蚌埠市 | 城西 | 徐陆台台区54427 | 司锥31线 | 338.82 | 绿色
1962 | 蚌埠市 | 城西 | 余滩村台区54408 | 司锥31线 | 228.39 | 黄色
1963 | 蚌埠市 | 城西 | 西家庙台区54412 | 司锥31线 | 137.41 | 绿色
1964 | 蚌埠市 | 城西 | 东风东台区54428 | 司锥31线 | 331.02 | 绿色
1965 | 蚌埠市 | 城西 | 南湾陈台子54422 | 司锥31线 | 264.14 | 绿色
1966 | 蚌埠市 | 城西 | 后姚台区54426 | 司锥31线 | 164.92 | 绿色
1967 | 蚌埠市 | 城西 | 东风西台区54425 | 司锥31线 | 262.02 | 绿色
1968 | 蚌埠市 | 城西 | 南湾庞台子54424 | 司锥31线 | 270.23 | 绿色
1969 | 蚌埠市 | 城西 | 南湾曹郢台区54423 | 司锥31线 | 177.2 | 绿色
1970 | 蚌埠市 | 城西 | 长淮街东台区54417 | 司锥31线 | 174.76 | 绿色
1971 | 蚌埠市 | 城西 | 卫东桥西台区54418 | 司锥31线 | 338.48 | 绿色
1972 | 蚌埠市 | 城西 | 新河西台区54421 | 司锥31线 | 343.01 | 绿色
1973 | 蚌埠市 | 城西 | 曹彭新村54436 | 司长43线 | 268.48 | 绿色
1974 | 蚌埠市 | 城西 | 陈郢村台区54410 | 司锥31线 | 320 | 绿色
1975 | 蚌埠市 | 城西 | 陈郢小朱庄54409 | 司锥31线 | 408.49 | 绿色
1976 | 蚌埠市 | 城西 | 司马一台区54919 | 锥胜16线 | 325.82 | 绿色
1977 | 蚌埠市 | 城东 | 工农路五号区#10655 | 青工21线 | 265.92 | 绿色
1978 | 蚌埠市 | 城东 | 工农路中段#10555 | 工青09线 | 267.36 | 绿色
1979 | 蚌埠市 | 城东 | 工农路四号#10734 | 工青07线 | 274.84 | 绿色
1980 | 蚌埠市 | 城东 | 南岗一路#10599（315） | 工青09线 | 371.79 | 绿色
1981 | 蚌埠市 | 城东 | 胜三小#10633 | 青工21线 | 353.64 | 绿色
1982 | 蚌埠市 | 城东 | 制线厂#10568 | 青工21线 | 265.31 | 绿色
1983 | 蚌埠市 | 城东 | 一麻后宿舍#10615 | 工青09线 | 276.53 | 绿色
1984 | 蚌埠市 | 城东 | 奋勇街#10581 | 胜青17线 | 347.02 | 绿色
1985 | 蚌埠市 | 城东 | 中平街#10900 | 青工21线 | 369.01 | 绿色
1986 | 蚌埠市 | 城东 | 南湖小区#10313 | 龙兰20线 | 328.3 | 绿色
1987 | 蚌埠市 | 城东 | 南湖小区#10314 | 龙兰20线 | 326.81 | 绿色
1988 | 蚌埠市 | 城东 | 南湖小区#10312 | 龙兰20线 | 334.25 | 绿色
1989 | 蚌埠市 | 城东 | 南湖小区#10311 | 龙兰20线 | 329.16 | 绿色
1990 | 蚌埠市 | 城东 | 南湖小区#10310 | 龙兰20线 | 330.9 | 绿色
1991 | 蚌埠市 | 城东 | 南湖小区#10309 | 龙兰20线 | 328.51 | 绿色
1992 | 蚌埠市 | 城东 | 南湖小区#10308 | 龙兰20线 | 324.49 | 绿色
1993 | 蚌埠市 | 城东 | 南湖小区#10307 | 龙兰20线 | 327.21 | 绿色
1994 | 蚌埠市 | 城东 | 南湖小区#10306 | 龙兰20线 | 329.51 | 绿色
1995 | 蚌埠市 | 城东 | 南湖小区#10305 | 龙兰20线 | 327.79 | 绿色
1996 | 蚌埠市 | 城东 | 南湖小区#10304 | 龙兰20线 | 323.33 | 绿色
1997 | 蚌埠市 | 城东 | 南湖小区#10303 | 龙兰20线 | 340.66 | 绿色
1998 | 蚌埠市 | 城东 | 南湖小区#10302 | 龙兰20线 | 333.09 | 绿色
1999 | 蚌埠市 | 城东 | 南湖小区#10301 | 龙兰20线 | 328.2 | 绿色
2000 | 蚌埠市 | 城东 | 水建宿舍#10172 | 湖龙13线 | 274.26 | 绿色
2001 | 蚌埠市 | 城东 | 解四加油站后#10403 | 湖龙13线 | 321.02 | 绿色
2002 | 蚌埠市 | 城东 | 郊区环卫所#10053 | 湖龙13线 | 321.6 | 绿色
2003 | 蚌埠市 | 城东 | 雪华路邮政#10163 | 湖龙13线 | 280.53 | 绿色
2004 | 蚌埠市 | 城东 | 龙湖中#10049 | 湖龙15线 | 347 | 绿色
2005 | 蚌埠市 | 城东 | 金光小区#10164 | 湖龙15线 | 351.45 | 绿色
2006 | 蚌埠市 | 城东 | 龙湖一村#10177 | 湖龙15线 | 336.49 | 绿色
2007 | 蚌埠市 | 城东 | 龙湖中学西#10175 | 湖龙15线 | 411.99 | 绿色
2008 | 蚌埠市 | 城东 | 铸锻厂#10190 | 陈长17线 | 253.78 | 绿色
2009 | 蚌埠市 | 城东 | 代湖#10244 | 陈长26线 | 252.43 | 绿色
2010 | 蚌埠市 | 城东 | 宏业二村#10334 | 龙湖15线 | 339.75 | 绿色
2011 | 蚌埠市 | 城东 | 宏业二村#10333 | 龙湖15线 | 327.54 | 绿色
2012 | 蚌埠市 | 城东 | 新二区#10332 | 龙湖15线 | 328.22 | 绿色
2013 | 蚌埠市 | 城东 | 龙湖菜场#10243 | 龙湖16线 | 429.81 | 绿色
2014 | 蚌埠市 | 城东 | 和顺公寓门口#10153 | 龙湖15线 | 278.39 | 绿色
2015 | 蚌埠市 | 城东 | 财贸学院对门#10168 | 龙湖15线 | 373.04 | 绿色
2016 | 蚌埠市 | 城东 | 大板楼山坡#10157 | 龙湖15线 | 253.71 | 绿色
2017 | 蚌埠市 | 城东 | 龙湖幼儿园#10417 | 龙湖15线 | 264.87 | 绿色
2018 | 蚌埠市 | 城东 | 新二区#10327 | 龙湖15线 | 320 | 绿色
2019 | 蚌埠市 | 城东 | 刑警大队#10355 | 龙红08线 | 252 | 绿色
2020 | 蚌埠市 | 城西 | 王巷台区54642 | 陈陈08线 | 350.54 | 绿色
2021 | 蚌埠市 | 城西 | 岗北台区54615 | 陈迎23线 | 320 | 绿色
2022 | 蚌埠市 | 城西 | 仇岗四台区54441 | 蚌治07线 | 257.44 | 黄色
2023 | 蚌埠市 | 城西 | 司马新区54947 | 锥胜16线 | 140.6 | 绿色
2024 | 蚌埠市 | 城西 | 孙郢七队54925 | 锥胜16线 | 85.32 | 绿色
2025 | 蚌埠市 | 城西 | 孙郢三队54926 | 锥胜16线 | 82.3 | 绿色
2026 | 蚌埠市 | 城西 | 汪庙台区54938 | 司锥08线 | 335.33 | 绿色
2027 | 蚌埠市 | 城西 | 汪庙小李台区54937 | 司锥08线 | 156.53 | 黄色
2028 | 蚌埠市 | 城西 | 小王庄台区54921 | 锥胜16线 | 40 | 绿色
2029 | 蚌埠市 | 城西 | 肖巷台区54911 | 锥明17线 | 160.08 | 绿色
2030 | 蚌埠市 | 城西 | 徐郢台区54929 | 锥胜16线 | 132.16 | 绿色
2031 | 蚌埠市 | 城西 | 徐郢新村54920 | 锥胜16线 | 40.24 | 绿色
2032 | 蚌埠市 | 城西 | 薛巷台区54927 | 锥胜16线 | 164.4 | 绿色
2033 | 蚌埠市 | 城东 | 曹山配变10003 | 蚌治07线 | 256.53 | 黄色
2034 | 蚌埠市 | 城东 | 高开区#10634 | 长张24线 | 449.71 | 绿色
2035 | 蚌埠市 | 城东 | 10kV长西16线海校#10713 | 长张16线 | 252.5 | 绿色
2036 | 蚌埠市 | 城东 | 10kV长西16线海校#10903 | 长张16线 | 131.32 | 绿色
2037 | 蚌埠市 | 城东 | 10kV长西16线海校#10712 | 长张16线 | 262.14 | 绿色
2038 | 蚌埠市 | 城东 | 10kV长西16线海校#10711 | 长张16线 | 266.98 | 绿色
2039 | 蚌埠市 | 城东 | 热电厂宿舍#10798 | 长张24线 | 333.8 | 绿色
2040 | 蚌埠市 | 城东 | 10kV长西16线迎河桥小学#10742 | 长张16线 | 252.37 | 绿色
2041 | 蚌埠市 | 城东 | 长青新村#10510 | 长西28线 | 271.04 | 绿色
2042 | 蚌埠市 | 城东 | 东王教师新村#10688 | 长西28线 | 252 | 绿色
2043 | 蚌埠市 | 城东 | 东王新村西#10666 | 长西28线 | 266.97 | 绿色
2044 | 蚌埠市 | 城东 | 长青新村#10595 | 长西28线 | 337.31 | 绿色
2045 | 蚌埠市 | 城东 | 长青新村#10794 | 长西28线 | 263.13 | 绿色
2046 | 蚌埠市 | 城东 | 华光宿舍#10837 | 长西28线 | 371.93 | 绿色
2047 | 蚌埠市 | 城东 | 东王新村#10648 | 长西28线 | 358.04 | 绿色
2048 | 蚌埠市 | 城东 | 华光宿舍#10836 | 西长04线 | 333.71 | 绿色
2049 | 蚌埠市 | 城东 | 一麻宿舍#10834 | 长工12线 | 264.23 | 绿色
2050 | 蚌埠市 | 城东 | 十一中#10630 | 长工12线 | 355.56 | 绿色
2051 | 蚌埠市 | 城东 | 工农路与涂山路口#10701 | 工长05线 | 280.81 | 绿色
2052 | 蚌埠市 | 城东 | 机场干休所#10792 | 工胜18线 | 330.89 | 绿色
2053 | 蚌埠市 | 城东 | 东海大道#10674 | 工长05线 | 253.31 | 绿色
2054 | 蚌埠市 | 城东 | 虎山路#10916 | 戴海08线 | 172.98 | 绿色
2055 | 蚌埠市 | 城东 | 工农路南#10635 | 工胜03线 | 254.35 | 绿色
2056 | 蚌埠市 | 城东 | 七中西#10676 | 工胜03线 | 327.29 | 绿色
2057 | 蚌埠市 | 城东 | 红旗三路中#10618 | 工胜03线 | 259.28 | 绿色
2058 | 蚌埠市 | 城东 | 红旗三路东#10620 | 工胜03线 | 274.95 | 绿色
2059 | 蚌埠市 | 城东 | 交通医院#10617 | 工胜03线 | 262.93 | 绿色
2060 | 蚌埠市 | 城东 | 工人俱乐部#10111 | 青体18线 | 407.14 | 绿色
2061 | 蚌埠市 | 城东 | 南中荣街#10059 | 青体18线 | 305.78 | 绿色
2062 | 蚌埠市 | 城东 | 广播站#10061 | 中体05线 | 262.79 | 绿色
2063 | 蚌埠市 | 城东 | 中荣街#10062 | 青体18线 | 344.18 | 绿色
2064 | 蚌埠市 | 城东 | 人民商场#10065 | 青体18线 | 412.2 | 绿色
2065 | 蚌埠市 | 城东 | 安德#10586 | 青体18线 | 382.83 | 绿色
2066 | 蚌埠市 | 城东 | 淮河路#10588 | 青体18线 | 288.56 | 绿色
2067 | 蚌埠市 | 城东 | 天桥商场#10066 | 青体18线 | 498.74 | 绿色
2068 | 蚌埠市 | 城东 | 中区医院#10613 | 青工21线 | 340.18 | 绿色
2069 | 蚌埠市 | 城东 | 铁路医院北侧#10165 | 龙湖16线 | 367.97 | 绿色
2070 | 蚌埠市 | 城东 | 铁路医院#10101 | 龙湖16线 | 281.87 | 绿色
2071 | 蚌埠市 | 城东 | 雪华加压站#10199 | 龙湖16线 | 168.16 | 绿色
2072 | 蚌埠市 | 城东 | 龙湖南#10051 | 龙红03线 | 291.56 | 绿色
2073 | 蚌埠市 | 城东 | 沈圩乡#10237 | 龙红08线 | 320.09 | 绿色
2074 | 蚌埠市 | 城东 | 龙湖东#10052 | 龙红03线 | 439.64 | 绿色
2075 | 蚌埠市 | 城东 | 龙湖中房公司#10126 | 龙红03线 | 427.09 | 绿色
2076 | 蚌埠市 | 城东 | 龙湖#10119 | 龙红03线 | 285.12 | 绿色
2077 | 蚌埠市 | 城东 | 红旗二路#10601 | 胜工11线 | 278.06 | 绿色
2078 | 蚌埠市 | 城东 | 红阳信用社#10740 | 胜工11线 | 270.2 | 绿色
2079 | 蚌埠市 | 城东 | 茶叶街#10664 | 胜工16线 | 262.6 | 绿色
2080 | 蚌埠市 | 城东 | 电信局#10646 | 胜青13线 | 271.47 | 绿色
2081 | 蚌埠市 | 城东 | 纬四路水厂#10539 | 胜青13线 | 329.34 | 绿色
2082 | 蚌埠市 | 城东 | 公栈路东#10665 | 胜青13线 | 263.93 | 绿色
2083 | 蚌埠市 | 城东 | 公栈路天奥大厦#10757 | 胜青13线 | 359.69 | 绿色
2084 | 蚌埠市 | 城东 | 杂品厂#10575 | 胜青13线 | 359.67 | 绿色
2085 | 蚌埠市 | 城东 | 公栈路西#10670 | 胜青13线 | 281.82 | 绿色
2086 | 蚌埠市 | 城东 | 纬四路储运站#10744 | 胜青13线 | 285.94 | 绿色
2087 | 蚌埠市 | 城东 | 报社印刷厂配变#10718 | 胜青13线 | 273.59 | 绿色
2088 | 蚌埠市 | 城东 | 经一农行#10571 | 胜青14线 | 274.77 | 绿色
2089 | 蚌埠市 | 城东 | 卷烟厂#10600 | 胜工15线 | 253.52 | 绿色
2090 | 蚌埠市 | 城东 | 大众浴池#10825 | 胜工15线 | 301.3 | 绿色
2091 | 蚌埠市 | 城东 | 10kV胜前15线食品厂北#10743 | 胜滨27线 | 434.78 | 绿色
2092 | 蚌埠市 | 城东 | 10kV胜前15线食品厂#10544 | 胜滨27线 | 362.73 | 绿色
2093 | 蚌埠市 | 城东 | 南山路#10573 | 胜青18线 | 284.63 | 绿色
2094 | 蚌埠市 | 城东 | 总工会#10564 | 青胜19线 | 290.73 | 绿色
2095 | 蚌埠市 | 城东 | 华丽街东#10741 | 胜青17线 | 564.75 | 绿色
2096 | 蚌埠市 | 城东 | 华丽街西#10582 | 胜青17线 | 530.07 | 绿色
2097 | 蚌埠市 | 城东 | 黄山茶庄#10637 | 胜豪09线 | 260.28 | 绿色
2098 | 蚌埠市 | 城东 | 市委后院#10856 | 胜豪09线 | 280.8 | 绿色
2099 | 蚌埠市 | 城东 | 市委后院#10584 | 胜豪09线 | 262.1 | 绿色
2100 | 蚌埠市 | 城东 | 科学宫#10585 | 胜豪09线 | 424.2 | 绿色
2101 | 蚌埠市 | 城东 | 青年街小区#10580 | 胜青17线 | 459.16 | 绿色
2102 | 蚌埠市 | 城东 | 物贸大厦#10577 | 胜青17线 | 263.24 | 绿色
2103 | 蚌埠市 | 城东 | 电表厂#10578 | 胜青17线 | 270.01 | 绿色
2104 | 蚌埠市 | 城东 | ZHWG1环网柜ZHWG1站内断路器中国银行#10793 | 青胜10线 | 267.34 | 绿色
2105 | 蚌埠市 | 城东 | ZHWG1环网柜ZHWG1站内断路器邮电局#10605 | 青胜10线 | 444.16 | 绿色
2106 | 蚌埠市 | 城东 | ZHWG1环网柜ZHWG1站内断路器科技局#10607 | 青胜10线 | 280.64 | 绿色
2107 | 蚌埠市 | 城东 | ZHWG1环网柜ZHWG1站内断路器南山宾馆#10745 | 青胜10线 | 324.58 | 绿色
2108 | 蚌埠市 | 城东 | ZHWG1环网柜ZHWG1站内断路器中山街#10752 | 青胜10线 | 359.08 | 绿色
2109 | 蚌埠市 | 城东 | ZHWG1环网柜ZHWG1站内断路器一实小#10606 | 青胜10线 | 384.11 | 绿色
2110 | 蚌埠市 | 城东 | 圈堤路#10647 | 胜西06线 | 271.41 | 绿色
2111 | 蚌埠市 | 城东 | 宋滩新村#10735 | 胜西12线 | 279.73 | 绿色
2112 | 蚌埠市 | 城东 | 10kV西工15线吴湾路#10843 | 西吴25线 | 326.66 | 绿色
2113 | 蚌埠市 | 城东 | 10kV西工15线吴湾路#10842 | 西吴25线 | 322.96 | 绿色
2114 | 蚌埠市 | 城东 | 淮河电影院#10596 | 工青07线 | 458.06 | 绿色
2115 | 蚌埠市 | 城东 | 前进路#10545 | 工青07线 | 368.58 | 绿色
2116 | 蚌埠市 | 城东 | 轻机厂东#10632 | 胜工10线 | 325.09 | 绿色
2117 | 蚌埠市 | 城东 | 轻机厂#10542 | 胜工10线 | 254.03 | 绿色
2118 | 蚌埠市 | 城东 | 席家沟#10747 | 胜工10线 | 335.49 | 绿色
2119 | 蚌埠市 | 城东 | 纬四路玻璃厂#10651 | 胜工10线 | 254 | 绿色
2120 | 蚌埠市 | 城东 | 中煤建#10576 | 胜金05线 | 320 | 绿色
2121 | 蚌埠市 | 城东 | 码头#10811 | 胜金05线 | 254.85 | 绿色
2122 | 蚌埠市 | 城东 | 二实小#10060 | 中体05线 | 288.7 | 绿色
2123 | 蚌埠市 | 城东 | 国庆街南#10071 | 青治24线 | 430.92 | 绿色
2124 | 蚌埠市 | 城东 | 国安街北首#10069 | 青治24线 | 276.53 | 绿色
2125 | 蚌埠市 | 城东 | 国安街南#10091 | 青治24线 | 428.85 | 绿色
2126 | 蚌埠市 | 城东 | 国庆街小区#10146 | 青治24线 | 342.73 | 绿色
2127 | 蚌埠市 | 城东 | 国庆街北首#10070 | 青治24线 | 267.66 | 绿色
2128 | 蚌埠市 | 城东 | 建委宿舍#10201 | 中体05线 | 337.07 | 绿色
2129 | 蚌埠市 | 城东 | 国安街南#10112 | 青解11线 | 335.15 | 绿色
2130 | 蚌埠市 | 城东 | 勤俭二里#10074 | 青解11线 | 436.97 | 绿色
2131 | 蚌埠市 | 城东 | 北中荣街#10072 | 青体20线 | 331.41 | 绿色
2132 | 蚌埠市 | 城东 | 建筑一村#10096 | 中流10线 | 268.47 | 绿色
2133 | 蚌埠市 | 城东 | 兴华街北#10083 | 中体03线 | 422.88 | 绿色
2134 | 蚌埠市 | 城东 | 铁路公安处#10127 | 工体20线 | 445.54 | 绿色
2135 | 蚌埠市 | 城东 | 胜利东路三巷#18007 | 工体20线 | 82.17 | 绿色
2136 | 蚌埠市 | 城东 | 一建宿舍#10186 | 解治25线 | 265.18 | 绿色
2137 | 蚌埠市 | 城东 | 勘察设计院#10054 | 解治25线 | 266.34 | 绿色
2138 | 蚌埠市 | 城东 | 胜利五村菜场#10360 | 工体20线 | 265.44 | 绿色
2139 | 蚌埠市 | 城东 | 胜利五村东#10057 | 工体20线 | 266.27 | 绿色
2140 | 蚌埠市 | 城东 | 胜利五村北#10114 | 工体20线 | 329.41 | 绿色
2141 | 蚌埠市 | 城东 | 胜利五村东北#10138 | 工体20线 | 267.47 | 绿色
2142 | 蚌埠市 | 城东 | 胜利五村西#10058 | 工体20线 | 262.12 | 绿色
2143 | 蚌埠市 | 城东 | 大院#10773 | 中豪30线 | 329.5 | 绿色
2144 | 蚌埠市 | 城东 | 西航校大院#10610 | 中豪30线 | 351.11 | 绿色
2145 | 蚌埠市 | 城东 | 体育场东门#10810 | 中豪30线 | 255.81 | 绿色
2146 | 蚌埠市 | 城东 | 南中山街#10611 | 中豪30线 | 329.17 | 绿色
2147 | 蚌埠市 | 城东 | 体育宾馆#10608 | 中体05线 | 334.4 | 绿色
2148 | 蚌埠市 | 城东 | 老年宫#10746 | 中体05线 | 361.53 | 绿色
2149 | 蚌埠市 | 城东 | 配变延安#10156 | 青中26线 | 349.39 | 绿色
2150 | 蚌埠市 | 城东 | 勤俭四里#10076 | 青治24线 | 347.75 | 绿色
2151 | 蚌埠市 | 城东 | 延安路北#10143 | 青中26线 | 298.55 | 绿色
2152 | 蚌埠市 | 城东 | 延安路#10098 | 青中26线 | 389.22 | 绿色
2153 | 蚌埠市 | 城东 | 老路灯组#10081 | 中青18线 | 274.96 | 绿色
2154 | 蚌埠市 | 城东 | 大塘公园#10103 | 中青18线 | 437.16 | 绿色
2155 | 蚌埠市 | 城东 | 群立街#10082 | 中青18线 | 352.99 | 绿色
2156 | 蚌埠市 | 城东 | 净化设备厂#10724 | 西长05线 | 182.81 | 绿色
2157 | 蚌埠市 | 城东 | 朝一#10602 | 西工15线 | 285.7 | 黄色
2158 | 蚌埠市 | 城东 | 南王圩#10686 | 西长04线 | 255.34 | 绿色
2159 | 蚌埠市 | 城西 | 禹王台区#54285 | 禹长14线 | 217.93 | 黄色
2160 | 蚌埠市 | 城东 | 张公山六村#10802 | 张长03线 | 277.12 | 黄色
2161 | 蚌埠市 | 城东 | 三实小#10560 | 张长03线 | 266.49 | 黄色
2162 | 蚌埠市 | 城东 | 热电厂宿舍#10513 | 张长03线 | 262.26 | 黄色
2163 | 蚌埠市 | 城东 | 东海中路#10512 | 张长03线 | 277.92 | 黄色
2164 | 蚌埠市 | 城东 | 华粮食品厂#10559 | 张长03线 | 278.39 | 黄色
2165 | 蚌埠市 | 城东 | 四院南#10639 | 张长03线 | 256.78 | 黄色
2166 | 蚌埠市 | 城东 | 张变西侧#10531 | 张长03线 | 433.91 | 黄色
2167 | 蚌埠市 | 城东 | 热电宿舍#10797 | 长张24线 | 262.64 | 绿色
2168 | 蚌埠市 | 城东 | 热电宿舍#10796 | 长张24线 | 268.6 | 绿色
2169 | 蚌埠市 | 城东 | 热电宿舍#10795 | 长张24线 | 267.67 | 绿色
2170 | 蚌埠市 | 城东 | 南八村东#10514 | 张长03线 | 266.41 | 黄色
2171 | 蚌埠市 | 城东 | 张八村西#10719 | 张长03线 | 340.03 | 黄色
2172 | 蚌埠市 | 城东 | 张工山八村#10749 | 张长03线 | 333.73 | 黄色
2173 | 蚌埠市 | 城东 | 张八村南#10706 | 长张24线 | 259.58 | 绿色
2174 | 蚌埠市 | 城东 | 张公山新七村#10638 | 张长03线 | 219.13 | 黄色
2175 | 蚌埠市 | 城东 | 张五村#10776 | 张长04线 | 367.02 | 黄色
2176 | 蚌埠市 | 城东 | 张四村#10817 | 张长04线 | 254.96 | 黄色
2177 | 蚌埠市 | 城东 | 张公山四村#10807 | 张长04线 | 264.49 | 黄色
2178 | 蚌埠市 | 城东 | 张五村#10779 | 张长04线 | 278.14 | 黄色
2179 | 蚌埠市 | 城东 | 四路车终点站#10517 | 张长04线 | 287.85 | 黄色
2180 | 蚌埠市 | 城东 | 张二村#10520 | 张长04线 | 301.31 | 黄色
2181 | 蚌埠市 | 城东 | 张二村#10519 | 张长04线 | 339.32 | 黄色
2182 | 蚌埠市 | 城东 | 张四村#10594 | 张长04线 | 257.48 | 黄色
2183 | 蚌埠市 | 城东 | 张五村#10778 | 张长04线 | 283.38 | 黄色
2184 | 蚌埠市 | 城东 | 张公山中学#10530 | 张长04线 | 329.54 | 黄色
2185 | 蚌埠市 | 城东 | 东海新村#10732 | 张长10线 | 354.43 | 绿色
2186 | 蚌埠市 | 城东 | 联通公司#10736 | 张长10线 | 252.03 | 绿色
2187 | 蚌埠市 | 城东 | 局南岗宿舍西#10561 | 张长10线 | 428.36 | 绿色
2188 | 蚌埠市 | 城东 | 柳营#10790 | 张长10线 | 253.36 | 绿色
2189 | 蚌埠市 | 城东 | 长兴路口#10511 | 张西11线 | 277.35 | 绿色
2190 | 蚌埠市 | 城东 | 华光南宿舍#10730 | 张西11线 | 435.69 | 绿色
2191 | 蚌埠市 | 城东 | 海天楼西#10748 | 张西11线 | 198.89 | 绿色
2192 | 蚌埠市 | 城东 | 长兴中路#10515 | 张西11线 | 305.99 | 绿色
2193 | 蚌埠市 | 城东 | 长兴路东#10516 | 张西11线 | 277.48 | 绿色
2194 | 蚌埠市 | 城东 | 张公山五村#10650 | 张西11线 | 358.39 | 绿色
2195 | 蚌埠市 | 城东 | 张六村#10801 | 张西11线 | 271.71 | 绿色
2196 | 蚌埠市 | 城东 | 张公山六村#10551 | 张西11线 | 275.31 | 绿色
2197 | 蚌埠市 | 城东 | 郊区礼堂#10535 | 张朝09线 | 281.84 | 绿色
2198 | 蚌埠市 | 城东 | 张公山公园#10654 | 张朝09线 | 363.63 | 绿色
2199 | 蚌埠市 | 城东 | 张变东侧#10533 | 张朝09线 | 279.14 | 绿色
2200 | 蚌埠市 | 城东 | 10kV工胜03线四建#10653 | 西滨19线 | 269.85 | 黄色
2201 | 蚌埠市 | 城东 | 三实小#10832 | 长张26线 | 383.89 | 绿色
2202 | 蚌埠市 | 城东 | 10kV工胜03线玻璃厂宿舍#10538 | 西滨19线 | 320.42 | 黄色
2203 | 蚌埠市 | 城东 | 10kV工胜03线传染病医院#10537 | 西滨19线 | 450.02 | 黄色
2204 | 蚌埠市 | 城东 | 酒精厂南侧#10532 | 张朝09线 | 272.93 | 绿色
2205 | 蚌埠市 | 城东 | 张公山三村#19019 | 张朝09线 | 67.87 | 绿色
2206 | 蚌埠市 | 城东 | 张公山三村#19018 | 张朝09线 | 66.1 | 绿色
2207 | 蚌埠市 | 城东 | 张公山三村#19017 | 张朝09线 | 65.84 | 绿色
2208 | 蚌埠市 | 城东 | 局南岗宿舍#10604 | 西工15线 | 323.82 | 黄色
2209 | 蚌埠市 | 城东 | 染织厂宿舍#10536 | 西工15线 | 434.1 | 黄色
2210 | 蚌埠市 | 城东 | 天马公司#10803 | 西工15线 | 320.15 | 黄色
2211 | 蚌埠市 | 城东 | 纺织厂宿舍#10780 | 西工15线 | 252.06 | 黄色
2212 | 蚌埠市 | 城东 | 纺织厂宿舍#10781 | 西工15线 | 252.17 | 黄色
2213 | 蚌埠市 | 城东 | 纺织厂宿舍#10782 | 西工15线 | 252.45 | 黄色
2214 | 蚌埠市 | 城东 | 九州大厦#10603 | 西工15线 | 305.54 | 黄色
2215 | 蚌埠市 | 城东 | 五橡胶#10534 | 西工17线 | 261.29 | 黄色
2216 | 蚌埠市 | 城东 | 第二麻纺厂分离改造#10911 | 西工17线 | 269.76 | 黄色
2217 | 蚌埠市 | 城东 | 二麻宿舍#10645 | 西工17线 | 347.78 | 黄色
2218 | 蚌埠市 | 城东 | 华光大道北段#10751 | 西工17线 | 257.44 | 黄色
2219 | 蚌埠市 | 城东 | 西大坝#10737 | 西工17线 | 255.1 | 黄色
2220 | 蚌埠市 | 城东 | 海关#10661 | 西工17线 | 367.73 | 黄色
2221 | 蚌埠市 | 城东 | 色织布厂#10501 | 西禹07线 | 264.32 | 黄色
2222 | 蚌埠市 | 城东 | 大柏地#10715 | 西禹07线 | 211.22 | 黄色
2223 | 蚌埠市 | 城东 | 印染厂#10502 | 西禹07线 | 127.06 | 黄色
2224 | 蚌埠市 | 城东 | 大柏地#10716 | 西禹07线 | 202.22 | 黄色
2225 | 蚌埠市 | 城东 | 二水厂#10729 | 西胜11线 | 257.34 | 绿色
2226 | 蚌埠市 | 城东 | 机床厂小学#10631 | 西胜11线 | 265.96 | 绿色
2227 | 蚌埠市 | 城东 | 二路车终点站#10640 | 西胜11线 | 333.13 | 绿色
2228 | 蚌埠市 | 城东 | 青年路#10503 | 西胜11线 | 252.33 | 绿色
2229 | 蚌埠市 | 城东 | 二麻宿舍#10814 | 西胜13线 | 356.8 | 黄色
2230 | 蚌埠市 | 城东 | 热电厂门口#10508 | 胜西06线 | 251.85 | 绿色
2231 | 蚌埠市 | 城东 | 柴油机厂南门#10507 | 西胜13线 | 35.29 | 黄色
2232 | 蚌埠市 | 城东 | 大庆三路#10506 | 西胜13线 | 340.19 | 黄色
2233 | 蚌埠市 | 城东 | 大庆三路#10505 | 西胜13线 | 339.53 | 黄色
2234 | 蚌埠市 | 城东 | 大庆中建宿舍#10813 | 西胜13线 | 263.31 | 黄色
2235 | 蚌埠市 | 城东 | 大庆消防队#10714 | 西胜13线 | 273.08 | 黄色
2236 | 蚌埠市 | 城东 | 平板厂西门#10687 | 胜西06线 | 0 | 红色
2237 | 蚌埠市 | 城东 | 机床场东宿舍#10731 | 西胜13线 | 264.28 | 黄色
2238 | 蚌埠市 | 城东 | 大庆体育场#10504 | 西胜13线 | 272.15 | 黄色
2239 | 蚌埠市 | 城东 | 武警三支队#10710 | 西胜13线 | 253.67 | 黄色
2240 | 蚌埠市 | 城东 | 机床厂西宿舍#10771 | 西禹10线 | 160 | 绿色
2241 | 蚌埠市 | 城东 | 江淮化工厂宿舍#10683 | 西禹10线 | 222.67 | 黄色
2242 | 蚌埠市 | 城东 | 江淮化工厂宿舍#10684 | 西禹10线 | 257.37 | 绿色
2243 | 蚌埠市 | 城东 | 八里路#10707 | 西禹10线 | 185.35 | 黄色
2244 | 蚌埠市 | 城东 | 银行工具厂#10550 | 西张16线 | 343.47 | 黄色
2245 | 蚌埠市 | 城东 | 二麻#10524 | 西张16线 | 326.21 | 黄色
2246 | 蚌埠市 | 城东 | 淮河鞋厂#10733 | 西张16线 | 258.79 | 黄色
2247 | 蚌埠市 | 城东 | 纺织厂#10527 | 西张16线 | 252.09 | 黄色
2248 | 蚌埠市 | 城东 | 西粮#10526 | 西张16线 | 214.5 | 黄色
2249 | 蚌埠市 | 城东 | 邮电四十八局#10759 | 西张16线 | 260.33 | 黄色
2250 | 蚌埠市 | 城东 | 第二麻纺厂分离改造#10910 | 西张16线 | 258.07 | 黄色
2251 | 蚌埠市 | 城东 | 第二麻纺厂分离改造#10909 | 西张16线 | 259.43 | 黄色
2252 | 蚌埠市 | 城东 | 局宿舍西#10728 | 西张16线 | 322.91 | 黄色
2253 | 蚌埠市 | 城东 | 局宿舍东#10727 | 西张16线 | 332.83 | 黄色
2254 | 蚌埠市 | 城东 | 长征影院西#10667 | 西张16线 | 347.1 | 黄色
2255 | 蚌埠市 | 城东 | 八里桥新村#10917 | 西张18线 | 256.35 | 黄色
2256 | 蚌埠市 | 城东 | 十中#10509 | 西张18线 | 293.87 | 黄色
2257 | 蚌埠市 | 城东 | 十中西#10738 | 西张18线 | 338.19 | 黄色
2258 | 蚌埠市 | 城东 | 长乐路#10791 | 西张18线 | 354.63 | 黄色
2259 | 蚌埠市 | 城东 | 二坊后#10583 | 西张18线 | 256.19 | 黄色
2260 | 蚌埠市 | 城东 | 公交公司宿舍#10525 | 西长04线 | 358.33 | 绿色
2261 | 蚌埠市 | 城东 | 卷烟材料厂#10823 | 西张18线 | 342.68 | 黄色
2262 | 蚌埠市 | 城东 | 纺织厂南宿舍#10799 | 西张18线 | 331.95 | 黄色
2263 | 蚌埠市 | 城东 | 胜利路#10839 | 胜豪09线 | 327.12 | 绿色
2264 | 蚌埠市 | 城东 | 纺织厂南宿舍#10806 | 西张18线 | 322.08 | 黄色
2265 | 蚌埠市 | 城东 | 纺织厂南宿舍#10805 | 西张18线 | 323.64 | 黄色
2266 | 蚌埠市 | 城东 | 西郊宿舍#10754 | 西长04线 | 255.49 | 绿色
2267 | 蚌埠市 | 城东 | 南王圩#10703 | 西长04线 | 318.55 | 绿色
2268 | 蚌埠市 | 城东 | 张公山三村#19015 | 张朝09线 | 67.02 | 绿色
2269 | 蚌埠市 | 城东 | 张公山三村#19014 | 张朝09线 | 66.18 | 绿色
2270 | 蚌埠市 | 城东 | 张公山三村#19013 | 张朝09线 | 67.87 | 绿色
2271 | 蚌埠市 | 城东 | 张公山三村#19012 | 张朝09线 | 66.64 | 绿色
2272 | 蚌埠市 | 城东 | 张公山三村#19011 | 张朝09线 | 65.71 | 绿色
2273 | 蚌埠市 | 城东 | 张公山三村#18006 | 张朝09线 | 85.95 | 绿色
2274 | 蚌埠市 | 城东 | 手表厂#10750 | 张西06线 | 281.64 | 黄色
2275 | 蚌埠市 | 城东 | 张公山三村#10549 | 张西06线 | 276.99 | 黄色
2276 | 蚌埠市 | 城东 | 张公山一小#10518 | 张西06线 | 329.84 | 黄色
2277 | 蚌埠市 | 城东 | 张公山二村北门#10671 | 张西06线 | 299.68 | 黄色
2278 | 蚌埠市 | 城东 | 手表厂西#10521 | 张西06线 | 287.05 | 黄色
2279 | 蚌埠市 | 城东 | 粮食二库#10553 | 张西06线 | 259.12 | 黄色
2280 | 蚌埠市 | 城东 | 张公山二村#18001 | 张西06线 | 84.83 | 黄色
2281 | 蚌埠市 | 城东 | 啤酒厂#10756 | 张西06线 | 328.94 | 黄色
2282 | 蚌埠市 | 城东 | 张公山二村#19010 | 张西06线 | 67.03 | 黄色
2283 | 蚌埠市 | 城东 | 张公山二村#18005 | 张西06线 | 85.89 | 黄色
2284 | 蚌埠市 | 城东 | 张公山二村#18004 | 张西06线 | 82.23 | 黄色
2285 | 蚌埠市 | 城东 | 张公山二村#19009 | 张西06线 | 67.54 | 黄色
2286 | 蚌埠市 | 城东 | 张公山二村#18003 | 张西06线 | 86.67 | 黄色
2287 | 蚌埠市 | 城东 | 张公山二村#19008 | 张西06线 | 68.02 | 黄色
2288 | 蚌埠市 | 城东 | 张公山二村#19007 | 张西06线 | 66.65 | 黄色
2289 | 蚌埠市 | 城东 | 张公山二村#18002 | 张西06线 | 83.78 | 黄色
2290 | 蚌埠市 | 城东 | 长丰路#10552 | 张西06线 | 451.69 | 黄色
2291 | 蚌埠市 | 城东 | 治淮路东#10088 | 治解03线 | 410.96 | 绿色
2292 | 蚌埠市 | 城东 | 交警支队宿舍#10135 | 治解03线 | 345.33 | 绿色
2293 | 蚌埠市 | 城东 | 6332部队#10129 | 治解03线 | 306.55 | 黄色
2294 | 蚌埠市 | 城东 | 天兔宿舍#10171 | 治蚌05线 | 269.09 | 绿色
2295 | 蚌埠市 | 城东 | 铝材厂南#10416 | 治蚌05线 | 265.6 | 绿色
2296 | 蚌埠市 | 城东 | 玉雕厂#10402 | 治蚌05线 | 283.34 | 绿色
2297 | 蚌埠市 | 城东 | 汽修厂对面#10246 | 治蚌20线 | 325.49 | 绿色
2298 | 蚌埠市 | 城东 | 肉厂#10118 | 治蚌20线 | 266.84 | 绿色
2299 | 蚌埠市 | 城东 | 肉厂汽车站#10002 | 治蚌20线 | 421.42 | 绿色
2300 | 蚌埠市 | 城东 | 毛纺厂#10005 | 治蚌20线 | 429 | 绿色
2301 | 蚌埠市 | 城东 | 北工地#10116 | 治蚌20线 | 411.04 | 绿色
2302 | 蚌埠市 | 城东 | 汽车大修厂宿舍#10249 | 治解03线 | 424.9 | 绿色
2303 | 蚌埠市 | 城东 | 石油站东#10405 | 治蚌20线 | 272.03 | 绿色
2304 | 蚌埠市 | 城东 | 石油站东#10404 | 治蚌20线 | 260.04 | 绿色
2305 | 蚌埠市 | 城东 | 一毛宿舍#10170 | 治蚌05线 | 320 | 绿色
2306 | 蚌埠市 | 城东 | 泗水桥#10036 | 解治19线 | 429.5 | 绿色
2307 | 蚌埠市 | 城东 | 火车站#10037 | 解治19线 | 422.05 | 绿色
2308 | 蚌埠市 | 城东 | 长途汽车站#10035 | 解治19线 | 275.83 | 绿色
2309 | 蚌埠市 | 城东 | 淮河路东#10044 | 解治19线 | 283.24 | 绿色
2310 | 蚌埠市 | 城东 | 修配厂#10251 | 治解08线 | 200 | 绿色
2311 | 蚌埠市 | 城东 | 庆康食品厂#10024 | 解治25线 | 328.26 | 绿色
2312 | 蚌埠市 | 城东 | 解放二路菜场#10099 | 解治25线 | 330.54 | 绿色
2313 | 蚌埠市 | 城东 | 新淮路西#10121 | 解治25线 | 263.59 | 绿色
2314 | 蚌埠市 | 城东 | 新淮路中#10123 | 治解16线 | 337.4 | 绿色
2315 | 蚌埠市 | 城东 | 珠城路医学院宿舍北#10194 | 治解16线 | 333.22 | 绿色
2316 | 蚌埠市 | 城东 | 地委宿舍东#10027 | 治青15线 | 343.68 | 绿色
2317 | 蚌埠市 | 城东 | 地委宿舍#10102 | 治青15线 | 362.08 | 绿色
2318 | 蚌埠市 | 城东 | 地委宿舍中#10028 | 治青15线 | 381.99 | 绿色
2319 | 蚌埠市 | 城东 | 地委宿舍#10107 | 治青15线 | 341.79 | 绿色
2320 | 蚌埠市 | 城东 | 地委宿舍#10196 | 治青15线 | 273.52 | 绿色
2321 | 蚌埠市 | 城东 | 地委宿舍（南头）#10204 | 治青15线 | 329.81 | 绿色
2322 | 蚌埠市 | 城东 | 冶金仓库#10109 | 治青15线 | 351.08 | 绿色
2323 | 蚌埠市 | 城东 | 省冶金仓库#10125 | 治青15线 | 374.12 | 绿色
2324 | 蚌埠市 | 城东 | 看守所#10029 | 治青15线 | 272.03 | 绿色
2325 | 蚌埠市 | 城东 | 皮革厂对门#10030 | 治青15线 | 363.17 | 绿色
2326 | 蚌埠市 | 城东 | 市武警宿舍#10120 | 治青15线 | 278.96 | 绿色
2327 | 蚌埠市 | 城东 | 水利设计院宿舍#10192 | 解治25线 | 343.76 | 绿色
2328 | 蚌埠市 | 城东 | 二钢宿舍#10008 | 治解18线 | 348.38 | 绿色
2329 | 蚌埠市 | 城东 | 汽车八队宿舍北#10179 | 治解18线 | 342.36 | 绿色
2330 | 蚌埠市 | 城东 | 汽车八队宿舍南#10178 | 治解18线 | 338.42 | 绿色
2331 | 蚌埠市 | 城东 | 二岗宿舍#10007 | 治解13线 | 273.92 | 绿色
2332 | 蚌埠市 | 城东 | 铅笔厂#10013 | 治解13线 | 252 | 绿色
2333 | 蚌埠市 | 城东 | 东区法院南#10131 | 治解13线 | 330.15 | 绿色
2334 | 蚌埠市 | 城东 | 东区法院北#10132 | 治解13线 | 255.51 | 绿色
2335 | 蚌埠市 | 城东 | 拖附厂#10006 | 治解13线 | 262.94 | 绿色
2336 | 蚌埠市 | 城东 | 石油公司#10418 | 治解13线 | 324.41 | 绿色
2337 | 蚌埠市 | 城东 | 治淮委员会院内#10232 | 青解11线 | 284.81 | 绿色
2338 | 蚌埠市 | 城东 | 交通路南头#10110 | 青解11线 | 334.43 | 绿色
2339 | 蚌埠市 | 城东 | 财贸学院#10038 | 青解11线 | 289.53 | 绿色
2340 | 蚌埠市 | 城东 | 治淮路#10218 | 治解12线 | 400.26 | 绿色
2341 | 蚌埠市 | 城东 | 机关一幼#10079 | 解青09线 | 289.99 | 绿色
2342 | 蚌埠市 | 城东 | 国治街#10080 | 解青09线 | 382.49 | 绿色
2343 | 蚌埠市 | 城东 | 军分区干休所#10221 | 解治43线 | 262 | 绿色
2344 | 蚌埠市 | 城东 | 电子工业学校#10145 | 治解19线 | 257.28 | 绿色
2345 | 蚌埠市 | 城东 | 九中门口#10124 | 解治43线 | 261.2 | 绿色
2346 | 蚌埠市 | 城东 | 自行车总厂#10020 | 解治43线 | 279.16 | 绿色
2347 | 蚌埠市 | 城东 | 计生委宿舍#10136 | 解治43线 | 260.57 | 绿色
2348 | 蚌埠市 | 城东 | 军分区对门#10209 | 解治43线 | 359.33 | 绿色
2349 | 蚌埠市 | 城东 | 解放二路农行#10023 | 治化06线 | 371.89 | 绿色
2350 | 蚌埠市 | 城东 | 东风化工厂#10019 | 治化06线 | 343.44 | 绿色
2351 | 蚌埠市 | 城东 | 新大桥法院小区#10167 | 治治09线 | 444.1 | 绿色
2352 | 蚌埠市 | 城东 | 治淮变门口#10086 | 治解19线 | 261.07 | 绿色
2353 | 蚌埠市 | 城东 | 水建宿舍(治淮路)#10176 | 解治43线 | 422.17 | 绿色
2354 | 蚌埠市 | 城东 | 郊区政府宿舍#10238 | 治解12线 | 166.38 | 绿色
2355 | 蚌埠市 | 城东 | 治淮小区东#10022 | 治解12线 | 263.83 | 绿色
2356 | 蚌埠市 | 城东 | 农贸公司#10233 | 解治45线 | 449.13 | 绿色
2357 | 蚌埠市 | 城东 | 纺织机械厂#10010 | 解治45线 | 255.37 | 绿色
2358 | 蚌埠市 | 城东 | 三中西墙#10133 | 解治25线 | 278.36 | 绿色
2359 | 蚌埠市 | 城东 | 解放二路#10034 | 解治25线 | 366 | 绿色
2360 | 蚌埠市 | 城东 | 宋庄#10419 | 治解10线 | 335.78 | 绿色
2361 | 蚌埠市 | 城东 | 中区对门#10063 | 中体05线 | 416.02 | 绿色
2362 | 蚌埠市 | 城东 | 26中#10064 | 中体05线 | 320.59 | 绿色
2363 | 蚌埠市 | 城东 | 古玩市场门口#10198 | 中体05线 | 274.57 | 绿色
2364 | 蚌埠市 | 城东 | 花鸟市场#10202 | 中体05线 | 271.03 | 绿色
2365 | 蚌埠市 | 城东 | 淮河旅社#10094 | 青中25线 | 280.46 | 绿色
2366 | 蚌埠市 | 城东 | 淮河路中港大厦#10097 | 青中25线 | 348.95 | 绿色
2367 | 蚌埠市 | 城东 | 淮河路#10093 | 青中25线 | 351.57 | 绿色
2368 | 蚌埠市 | 城东 | 淮河路邮票公司#10067 | 青中25线 | 343.95 | 绿色
2369 | 蚌埠市 | 城东 | 淮河路千家寨路口#10158 | 青中25线 | 294.73 | 绿色
2370 | 蚌埠市 | 城东 | 橡胶厂南大院#10160 | 解治14线 | 415.35 | 绿色
2371 | 蚌埠市 | 城东 | 橡胶厂北门#10016 | 解治14线 | 319.02 | 绿色
2372 | 蚌埠市 | 城东 | 橡胶厂北#10159 | 解治14线 | 266.61 | 绿色
2373 | 蚌埠市 | 城东 | 商机厂#10137 | 治解07线 | 273.82 | 绿色
2374 | 蚌埠市 | 城东 | 新淮路#10012 | 治解07线 | 272.43 | 绿色
2375 | 蚌埠市 | 城东 | 新淮路北#10193 | 治解07线 | 344.06 | 绿色
2376 | 蚌埠市 | 城东 | 抄料厂#10011 | 治解07线 | 296.82 | 绿色
2377 | 蚌埠市 | 城东 | 造纸厂宿舍北#10182 | 解治29线 | 350.91 | 绿色
2378 | 蚌埠市 | 城东 | 治淮小区西#10021 | 解治14线 | 334.38 | 绿色
2379 | 蚌埠市 | 城西 | 曹彭村配变54437 | 司蚌09线 | 173.56 | 绿色
2380 | 蚌埠市 | 城西 | 长淮西园台区54446 | 司锥31线 | 302.8 | 绿色
2381 | 蚌埠市 | 城西 | 新河东台区54420 | 司锥31线 | 258.07 | 绿色
2382 | 蚌埠市 | 城西 | 卫东村54419 | 司锥31线 | 260.55 | 绿色
2383 | 蚌埠市 | 城北 | 街北台区54343 | 桃星06线 | 270.44 | 黄色
2384 | 蚌埠市 | 城北 | 梅桥村台区54334 | 双淮06线 | 149.03 | 黄色
2385 | 蚌埠市 | 城北 | 街南台区54339 | 桃星06线 | 281.07 | 黄色
2386 | 蚌埠市 | 城北 | 刘郢一54341台区 | 桃双07线 | 143.48 | 黄色
2387 | 蚌埠市 | 城北 | 龙王二台区54336 | 双淮06线 | 131.26 | 黄色
2388 | 蚌埠市 | 城北 | 邵河一台区54344 | 桃星06线 | 180.63 | 黄色
2389 | 蚌埠市 | 城北 | 邵河二台区54345 | 桃星06线 | 252 | 黄色
2390 | 蚌埠市 | 城北 | 北刘台区54338 | 双淮06线 | 198.15 | 绿色
2391 | 蚌埠市 | 城北 | 杨楼一台区54350 | 桃星06线 | 93.23 | 黄色
2392 | 蚌埠市 | 城北 | 杨楼二台区54349 | 桃星06线 | 31.65 | 黄色
2393 | 蚌埠市 | 城北 | 街西台区54356 | 桃双07线 | 201.09 | 黄色
2394 | 蚌埠市 | 城北 | 梅郢台区54348 | 桃双07线 | 294.8 | 黄色
2395 | 蚌埠市 | 城北 | 张郢台区54347 | 桃双07线 | 256.21 | 黄色
2396 | 蚌埠市 | 城北 | 小郢台区54357 | 桃双07线 | 241.98 | 黄色
2397 | 蚌埠市 | 城北 | 张巷台区54358 | 桃双07线 | 234.87 | 黄色
2398 | 蚌埠市 | 城北 | 胡口台区54354 | 桃双07线 | 69.48 | 黄色
2399 | 蚌埠市 | 城北 | 许河台区54352 | 桃星06线 | 272.52 | 黄色
2400 | 蚌埠市 | 城北 | 湖滩台区54326 | 双淮06线 | 174.14 | 绿色
2401 | 蚌埠市 | 城北 | 冯咀台区54325 | 双淮06线 | 265.18 | 绿色
2402 | 蚌埠市 | 城北 | 朱海一台区54316 | 双荆13线 | 168.82 | 黄色
2403 | 蚌埠市 | 城北 | 朱海二台区54315 | 双荆13线 | 283.84 | 黄色
2404 | 蚌埠市 | 城北 | 前吕一台区54318 | 桃双07线 | 186.1 | 黄色
2405 | 蚌埠市 | 城北 | 前吕二台区54319 | 桃双07线 | 198.87 | 黄色
2406 | 蚌埠市 | 城北 | 后吕台区54317 | 双荆13线 | 185.31 | 黄色
2407 | 蚌埠市 | 城北 | 大学台区54327 | 双荆13线 | 168.41 | 黄色
2408 | 蚌埠市 | 城北 | 崔圩台区54328 | 双荆13线 | 274.44 | 黄色
2409 | 蚌埠市 | 城北 | 邱郢台区54332 | 桃双07线 | 147.82 | 黄色
2410 | 蚌埠市 | 城北 | 韦郢台区54333 | 桃双07线 | 172.72 | 黄色
2411 | 蚌埠市 | 城北 | 斜门东台区54329 | 双荆13线 | 169.84 | 黄色
2412 | 蚌埠市 | 城北 | 斜门西台区54330 | 双荆13线 | 181.75 | 黄色
2413 | 蚌埠市 | 城北 | 五台台区54323 | 双荆13线 | 143.62 | 黄色
2414 | 蚌埠市 | 城北 | 华圩台区54322 | 双荆13线 | 115.97 | 黄色
2415 | 蚌埠市 | 城北 | 刘西台区54324 | 双荆13线 | 167.68 | 黄色
2416 | 蚌埠市 | 城北 | 苗台一台区54320 | 双荆13线 | 320 | 黄色
2417 | 蚌埠市 | 城北 | 新张郢台区54353 | 桃双07线 | 156.16 | 黄色
2418 | 蚌埠市 | 城北 | 斜门三台区54331 | 双荆13线 | 182.97 | 黄色
2419 | 蚌埠市 | 城北 | 苗台二台区54321 | 双荆13线 | 283.94 | 黄色
2420 | 蚌埠市 | 城北 | 王郢台区54571 | 小双05线 | 275.33 | 绿色
2421 | 蚌埠市 | 城北 | 丁岗河东台区54563 | 双小17线 | 293.88 | 黄色
2422 | 蚌埠市 | 城北 | 吴郢台区54561 | 双小17线 | 275.35 | 黄色
2423 | 蚌埠市 | 城北 | 东庙2台区54570 | 双小17线 | 264.64 | 黄色
2424 | 蚌埠市 | 城北 | 路北台区54572 | 小双05线 | 184.36 | 绿色
2425 | 蚌埠市 | 城北 | 丁岗河西台区54564 | 双小17线 | 165 | 黄色
2426 | 蚌埠市 | 城北 | 滨河台区54816 | 吴通14线 | 340.19 | 绿色
2427 | 蚌埠市 | 城北 | 迟村北台区54829 | 通吴10线 | 279.24 | 绿色
2428 | 蚌埠市 | 城北 | 迟村南台区54830 | 通吴10线 | 177.89 | 绿色
2429 | 蚌埠市 | 城北 | 韩村丁台台区54824 | 通吴12线 | 271.95 | 绿色
2430 | 蚌埠市 | 城北 | 韩台台区54823 | 通吴12线 | 293.66 | 绿色
2431 | 蚌埠市 | 城北 | 后场村东台区54818 | 吴通14线 | 171.93 | 绿色
2432 | 蚌埠市 | 城北 | 后场村西台区54817 | 吴通14线 | 320.65 | 绿色
2433 | 蚌埠市 | 城北 | 后圩村南台区54819 | 通吴10线 | 253.7 | 绿色
2434 | 蚌埠市 | 城北 | 西门渡村东台区54831 | 通吴10线 | 302.45 | 黄色
2435 | 蚌埠市 | 城北 | 西门渡村西台区54832 | 通吴10线 | 160.24 | 绿色
2436 | 蚌埠市 | 城北 | 王村丁台台区54825 | 通吴10线 | 339.19 | 绿色
2437 | 蚌埠市 | 城北 | 王村王台台区54826 | 通吴12线 | 276.53 | 绿色
2438 | 蚌埠市 | 城北 | 吴小街村东台区54822 | 通吴12线 | 320.97 | 绿色
2439 | 蚌埠市 | 城北 | 吴小街村西台区54821 | 吴通14线 | 341.4 | 绿色
2440 | 蚌埠市 | 城北 | 新村后台台区54827 | 通吴10线 | 149.13 | 黄色
2441 | 蚌埠市 | 城北 | 新村前台台区54828 | 通吴10线 | 197.93 | 绿色
2442 | 蚌埠市 | 城北 | 郑渡台区54811 | 吴通14线 | 320.67 | 绿色
2443 | 蚌埠市 | 城西 | 北庵台区54729 | 汤蚌25线 | 162.93 | 绿色
2444 | 蚌埠市 | 城西 | 曹巷台区54723 | 汤蚌25线 | 272.78 | 绿色
2445 | 蚌埠市 | 城西 | 大荣台区54636 | 陈陈07线 | 0 | 红色
2446 | 蚌埠市 | 城西 | 大田台区54634 | 陈陈07线 | 0 | 红色
2447 | 蚌埠市 | 城西 | 定安台区54630 | 陈陈07线 | 0 | 红色
2448 | 蚌埠市 | 城西 | 疯口张台区54720 | 汤蚌25线 | 252 | 绿色
2449 | 蚌埠市 | 城西 | 付家岗台区54635 | 陈陈07线 | 0 | 红色
2450 | 蚌埠市 | 城西 | 高庄台区54625 | 陈陈20线 | 334.69 | 绿色
2451 | 蚌埠市 | 城西 | 韩庄台区54716 | 汤李33线 | 263.17 | 绿色
2452 | 蚌埠市 | 城西 | 郝家洼台区54734 | 汤蚌25线 | 163.44 | 绿色
2453 | 蚌埠市 | 城西 | 何巷台区54640 | 陈陈08线 | 380.06 | 绿色
2454 | 蚌埠市 | 城西 | 后李台区54628 | 陈陈20线 | 185.79 | 黄色
2455 | 蚌埠市 | 城西 | 金洼台区54106 | 郢郢29线 | 269.89 | 绿色
2456 | 蚌埠市 | 城西 | 秦集北台区54107 | 郢禹23线 | 273.49 | 绿色
2457 | 蚌埠市 | 城西 | 西朱台区54110 | 郢禹23线 | 253.88 | 绿色
2458 | 蚌埠市 | 城西 | 后许台区54113 | 郢禹23线 | 197.44 | 绿色
2459 | 蚌埠市 | 城西 | 枣林台区54114 | 郢禹23线 | 267.13 | 绿色
2460 | 蚌埠市 | 城西 | 韩咀台区54115 | 郢禹23线 | 273.89 | 绿色
2461 | 蚌埠市 | 城西 | 小杜台区54116 | 郢禹23线 | 327.95 | 绿色
2462 | 蚌埠市 | 城西 | 秦集南台区54117 | 燕高11线 | 251.24 | 黄色
2463 | 蚌埠市 | 城西 | 小陈台区54119 | 燕高11线 | 113.08 | 黄色
2464 | 蚌埠市 | 城西 | 彭巷台区54120 | 燕高11线 | 225.19 | 黄色
2465 | 蚌埠市 | 城西 | 中井台区54121 | 燕高11线 | 193.37 | 黄色
2466 | 蚌埠市 | 城西 | 大徐台区54122 | 燕高11线 | 179.03 | 黄色
2467 | 蚌埠市 | 城西 | 许刘台区54123 | 燕高11线 | 262.66 | 黄色
2468 | 蚌埠市 | 城西 | 塘面杨台区54126 | 燕燕17线 | 64.52 | 绿色
2469 | 蚌埠市 | 城西 | 高魏台区54128 | 迎燕04线 | 62.51 | 黄色
2470 | 蚌埠市 | 城西 | 仁和新村台区54129 | 燕燕17线 | 330.16 | 绿色
2471 | 蚌埠市 | 城西 | 仁和农贸市场台区54130 | 燕燕17线 | 295.84 | 绿色
2472 | 蚌埠市 | 城西 | 仁和东台区54131 | 迎燕17线 | 214.99 | 黄色
2473 | 蚌埠市 | 城西 | 仁和西台区54132 | 燕燕17线 | 253.27 | 绿色
2474 | 蚌埠市 | 城西 | 大孔新村台区54133 | 燕燕17线 | 333.7 | 绿色
2475 | 蚌埠市 | 城西 | 赵拐台区54134 | 迎燕17线 | 176.56 | 黄色
2476 | 蚌埠市 | 城西 | 仲集台区54135 | 迎燕17线 | 171.93 | 黄色
2477 | 蚌埠市 | 城西 | 张巷新村台区54136 | 燕燕17线 | 291.95 | 黄色
2478 | 蚌埠市 | 城西 | 张巷南台区54138 | 燕燕17线 | 46.56 | 黄色
2479 | 蚌埠市 | 城西 | 南庄台区54139 | 燕高11线 | 170.12 | 黄色
2480 | 蚌埠市 | 城西 | 丁巷台区54140 | 燕高11线 | 166.42 | 黄色
2481 | 蚌埠市 | 城西 | 大王台区54142 | 燕高11线 | 275.36 | 黄色
2482 | 蚌埠市 | 城西 | 新一庄台区54145 | 燕燕17线 | 165.67 | 绿色
2483 | 蚌埠市 | 城西 | 大孔南台区54146 | 燕燕17线 | 139.06 | 黄色
2484 | 蚌埠市 | 城西 | 河北三台区54147 | 燕燕17线 | 51.62 | 黄色
2485 | 蚌埠市 | 城西 | 河北东台区54148 | 燕燕17线 | 197 | 黄色
2486 | 蚌埠市 | 城西 | 河北西台区54149 | 燕燕17线 | 161.95 | 黄色
2487 | 蚌埠市 | 城西 | 高埂钱台区54150 | 燕燕17线 | 252 | 绿色
2488 | 蚌埠市 | 城西 | 九龙西台区54217 | 禹禹15线 | 158.53 | 黄色
2489 | 蚌埠市 | 城西 | 10kV禹禹15线九龙东台区54216 | 禹禹15线 | 303.75 | 黄色
2490 | 蚌埠市 | 城西 | 雅郢台区54607 | 陈迎23线 | 259.75 | 绿色
2491 | 蚌埠市 | 城西 | 洼王台区54608 | 陈迎23线 | 254.56 | 绿色
2492 | 蚌埠市 | 城西 | 二三号庄台区54614 | 陈迎23线 | 268.45 | 绿色
2493 | 蚌埠市 | 城西 | 庙前台区54612 | 陈迎23线 | 299.45 | 黄色
2494 | 蚌埠市 | 城西 | 九里塘台区54621 | 陈迎11线 | 81.99 | 绿色
2495 | 蚌埠市 | 城西 | 兽药厂台区54616 | 长南25线 | 338.27 | 绿色
2496 | 蚌埠市 | 城东 | 交通局西#10122 | 治治09线 | 412.36 | 绿色
2497 | 蚌埠市 | 城东 | 国强路北头#10142 | 治化06线 | 337.17 | 绿色
2498 | 蚌埠市 | 城东 | 船厂宿舍#10042 | 治化06线 | 349.81 | 绿色
2499 | 蚌埠市 | 城东 | 国强路中#10106 | 治化06线 | 328.81 | 绿色
2500 | 蚌埠市 | 城东 | 沿淮路东#10100 | 治治09线 | 276.18 | 绿色
2501 | 蚌埠市 | 城东 | 船厂宿舍#10150 | 治治09线 | 261.04 | 绿色
2502 | 蚌埠市 | 城东 | 海员宿舍#10409 | 治治09线 | 322.55 | 绿色
2503 | 蚌埠市 | 城东 | 八一化工厂门西#10220 | 治治09线 | 320.39 | 绿色
2504 | 蚌埠市 | 城东 | 干部管理学校#10139 | 治治09线 | 261.63 | 绿色
2505 | 蚌埠市 | 城东 | 交通局#10104 | 治治09线 | 257.78 | 绿色
2506 | 蚌埠市 | 城东 | 金水小区#10413 | 治化06线 | 266.87 | 绿色
2507 | 蚌埠市 | 城东 | 淮建二村#10217 | 治化06线 | 330.09 | 绿色
2508 | 蚌埠市 | 城东 | 淮建二村#10216 | 治化06线 | 261.67 | 绿色
2509 | 蚌埠市 | 城东 | 淮建二村#10215 | 治化06线 | 342.03 | 绿色
2510 | 蚌埠市 | 城东 | 淮胜新村南#10206 | 治化06线 | 261.12 | 绿色
2511 | 蚌埠市 | 城东 | 淮胜新村北#10205 | 治化06线 | 259.2 | 绿色
2512 | 蚌埠市 | 城东 | 蚌医幼儿园#10134 | 治化06线 | 260.85 | 绿色
2513 | 蚌埠市 | 城东 | 水泵厂宿舍#10040 | 治化06线 | 258.92 | 绿色
2514 | 蚌埠市 | 城东 | 解放一路北头#10226 | 治治09线 | 266.84 | 绿色
2515 | 蚌埠市 | 城东 | 解放一路北头#10225 | 治治09线 | 340.64 | 绿色
2516 | 蚌埠市 | 城东 | 解放一路北头#10224 | 治治09线 | 262.79 | 绿色
2517 | 蚌埠市 | 城东 | 交通路北#10183 | 治化06线 | 348 | 绿色
2518 | 蚌埠市 | 城东 | 四马路#10043 | 解青09线 | 328.17 | 绿色
2519 | 蚌埠市 | 城东 | 医学院对面#10408 | 青中25线 | 256.08 | 绿色
2520 | 蚌埠市 | 城东 | 国强路菜场#10039 | 解青09线 | 278.09 | 绿色
2521 | 蚌埠市 | 城东 | 长淮路南#10227 | 解青09线 | 257.49 | 绿色
2522 | 蚌埠市 | 城东 | 五中#10068 | 解青09线 | 268.05 | 绿色
2523 | 蚌埠市 | 城东 | 机场干休所#10656 | 中工07线 | 265.11 | 绿色
2524 | 蚌埠市 | 城东 | 东航校#10184 | 中工07线 | 405.22 | 绿色
2525 | 蚌埠市 | 城东 | 东航校#10188 | 中工07线 | 326.04 | 绿色
2526 | 蚌埠市 | 城东 | 大院#10774 | 中工07线 | 170.83 | 绿色
2527 | 蚌埠市 | 城东 | 西航校南#10622 | 中工07线 | 266.94 | 绿色
2528 | 蚌埠市 | 城东 | 西航校北#10623 | 中工07线 | 265.29 | 绿色
2529 | 蚌埠市 | 城西 | 胡陈圩台区54721 | 汤蚌25线 | 238.88 | 黄色
2530 | 蚌埠市 | 城西 | 黄家洼台区54631 | 陈陈20线 | 85.11 | 绿色
2531 | 蚌埠市 | 城西 | 黄郢台区54732 | 汤蚌25线 | 259.23 | 绿色
2532 | 蚌埠市 | 城西 | 黄庄台区54718 | 汤蚌25线 | 160 | 绿色
2533 | 蚌埠市 | 城西 | 焦李贡台区54725 | 汤蚌25线 | 277.11 | 绿色
2534 | 蚌埠市 | 城西 | 金家岗台区54758 | 陈陈20线 | 147.6 | 黄色
2535 | 蚌埠市 | 城西 | 梨朱台区54641 | 陈陈08线 | 171.63 | 绿色
2536 | 蚌埠市 | 城西 | 林场台区54724 | 汤蚌25线 | 163.91 | 绿色
2537 | 蚌埠市 | 城西 | 卢家岗台区54633 | 陈陈20线 | 338.66 | 绿色
2538 | 蚌埠市 | 城西 | 欧庄台区54731 | 汤蚌25线 | 331.55 | 绿色
2539 | 蚌埠市 | 城西 | 齐庄台区54626 | 陈陈20线 | 262.29 | 绿色
2540 | 蚌埠市 | 城西 | 前李台区54629 | 陈陈20线 | 232.96 | 黄色
2541 | 蚌埠市 | 城西 | 前赵台区54715 | 汤李33线 | 200.02 | 黄色
2542 | 蚌埠市 | 城西 | 清水塘台区54717 | 汤李33线 | 269.98 | 绿色
2543 | 蚌埠市 | 城西 | 宋巷台区54728 | 汤蚌25线 | 269.91 | 绿色
2544 | 蚌埠市 | 城西 | 孙家圩台区54632 | 陈陈20线 | 308.32 | 黄色
2545 | 蚌埠市 | 城西 | 孙家圩新区54667 | 陈陈20线 | 256.41 | 绿色
2546 | 蚌埠市 | 城西 | 孙陶台区54727 | 汤蚌25线 | 327.18 | 绿色
2547 | 蚌埠市 | 城西 | 铁路王台区54644 | 陈陈08线 | 170.18 | 绿色
2548 | 蚌埠市 | 城西 | 洼张台区54627 | 陈陈20线 | 320 | 绿色
2549 | 蚌埠市 | 城西 | 西洼台区54639 | 陈陈07线 | 0 | 红色
2550 | 蚌埠市 | 城西 | 西朱台区54709 | 陈陈20线 | 259.86 | 绿色
2551 | 蚌埠市 | 城西 | 下王台区54756 | 汤蚌25线 | 269.04 | 绿色
2552 | 蚌埠市 | 城西 | 小何二台区54766 | 汤蚌25线 | 320 | 绿色
2553 | 蚌埠市 | 城西 | 小张台区54643 | 陈陈08线 | 333.49 | 绿色
2554 | 蚌埠市 | 城西 | 徐桥四队54622 | 陈陈20线 | 166.1 | 绿色
2555 | 蚌埠市 | 城西 | 徐桥西台区54623 | 陈陈20线 | 136.23 | 绿色
2556 | 蚌埠市 | 城西 | 张北台区54730 | 汤蚌25线 | 160 | 绿色
2557 | 蚌埠市 | 城西 | 张巷台区54726 | 汤蚌25线 | 80 | 绿色
2558 | 蚌埠市 | 城北 | 大岗三台区54308 | 双怀23线 | 335.17 | 黄色
2559 | 蚌埠市 | 城北 | 大岗二台区54309 | 双怀23线 | 274.66 | 黄色
2560 | 蚌埠市 | 城北 | 大岗一台区54310 | 双怀23线 | 267.72 | 黄色
2561 | 蚌埠市 | 城北 | 东赵台区54521 | 双怀23线 | 343.14 | 黄色
2562 | 蚌埠市 | 城北 | 供电所东台区54313 | 双怀23线 | 256.64 | 黄色
2563 | 蚌埠市 | 城北 | 供电所西台区54314 | 双怀23线 | 270.49 | 黄色
2564 | 蚌埠市 | 城北 | 淮丰二台区54312 | 双怀23线 | 211.86 | 黄色
2565 | 蚌埠市 | 城北 | 淮丰一台区54311 | 双怀23线 | 230.62 | 黄色
2566 | 蚌埠市 | 城北 | 卢台村台区54508 | 小双03线 | 345.41 | 绿色
2567 | 蚌埠市 | 城北 | 齐家台区54520 | 双怀23线 | 265.08 | 黄色
2568 | 蚌埠市 | 城北 | 山香张家台区54510 | 小双03线 | 167.44 | 绿色
2569 | 蚌埠市 | 城北 | 苏岗台区54307 | 双怀23线 | 277.09 | 黄色
2570 | 蚌埠市 | 城北 | 桃园5台区54512 | 小双03线 | 171.68 | 绿色
2571 | 蚌埠市 | 城北 | 王小沟2台区54525 | 双怀23线 | 171.32 | 黄色
2572 | 蚌埠市 | 城北 | 裔湾二台区54305 | 双怀23线 | 164.66 | 黄色
2573 | 蚌埠市 | 城北 | 裔湾一台区54306 | 双怀23线 | 272.89 | 黄色
2574 | 蚌埠市 | 城西 | 东岗台区54025 | 郢郢43线 | 93.83 | 黄色
2575 | 蚌埠市 | 城西 | 杜郢台区54034 | 郢郢43线 | 166.44 | 绿色
2576 | 蚌埠市 | 城西 | 孙郢台区54035 | 西禹08线 | 139.01 | 黄色
2577 | 蚌埠市 | 城西 | 涂山二台区54015 | 西禹08线 | 173.67 | 绿色
2578 | 蚌埠市 | 城西 | 涂山三台区54016 | 西禹08线 | 169.36 | 绿色
2579 | 蚌埠市 | 城西 | 涂山四台区54012 | 西禹08线 | 168.93 | 绿色
2580 | 蚌埠市 | 城西 | 徐郢台区54024 | 郢郢43线 | 199.01 | 黄色
2581 | 蚌埠市 | 城西 | 朝阳十队54916 | 锥胜15线 | 339.71 | 绿色
2582 | 蚌埠市 | 城西 | 大小岗台区54931 | 司锥08线 | 263.85 | 绿色
2583 | 蚌埠市 | 城西 | 老山新村54909 | 锥明17线 | 160.42 | 绿色
2584 | 蚌埠市 | 城西 | 柳郢台区54936 | 司锥08线 | 323.58 | 绿色
2585 | 蚌埠市 | 城西 | 芦塘台区54934 | 司锥08线 | 290.41 | 绿色
2586 | 蚌埠市 | 城西 | 彭圩台区54923 | 锥胜16线 | 162.69 | 绿色
2587 | 蚌埠市 | 城西 | 涂山一台区54014 | 西禹08线 | 347.06 | 绿色
2588 | 蚌埠市 | 城西 | 仇岗二台区54439 | 蚌治07线 | 258.99 | 黄色
2589 | 蚌埠市 | 城西 | 曹彭杨台子54434 | 司长43线 | 80.24 | 绿色
2590 | 蚌埠市 | 城西 | 曹彭曹台子54435 | 司长43线 | 160.89 | 绿色
2591 | 蚌埠市 | 城西 | 西岗台区54026 | 郢郢43线 | 265.57 | 绿色
2592 | 蚌埠市 | 城东 | 民政局小区#X20404 | 戴海08线 | 677.31 | 绿色
2593 | 蚌埠市 | 城东 | 民政局小区#X20406 | 戴海08线 | 547.67 | 绿色
2594 | 蚌埠市 | 城东 | 九九华庭#X20770 | 治青15线 | 341.93 | 绿色
2595 | 蚌埠市 | 城东 | 福满园小区#X20703 | 解华03线 | 411.58 | 绿色
2596 | 蚌埠市 | 城东 | 福满园小区#X20704 | 解华04线 | 513.73 | 绿色
2597 | 蚌埠市 | 城东 | 财富广场B区#X20941 | 工胜18线 | 336.82 | 绿色
2598 | 蚌埠市 | 城东 | 财富广场B区#X20942 | 中工07线 | 430.25 | 绿色
2599 | 蚌埠市 | 城东 | 财富广场B区#X20943 | 工胜18线 | 519.69 | 绿色
2600 | 蚌埠市 | 城东 | 财富广场B区#X20944 | 中工07线 | 427.73 | 绿色
2601 | 蚌埠市 | 城东 | 蓝天菜场#X20890 | 中山13线 | 320 | 绿色
2602 | 蚌埠市 | 城东 | 东海三村#X20040 | 工长05线 | 335.92 | 绿色
2603 | 蚌埠市 | 城东 | 朝阳九#区#X20037 | 工胜03线 | 721.55 | 绿色
2604 | 蚌埠市 | 城东 | 朝阳九#区#X20038 | 工胜03线 | 721 | 绿色
2605 | 蚌埠市 | 城东 | 教师新村#P20036 | 工胜03线 | 558.24 | 绿色
2606 | 蚌埠市 | 城东 | 工农路2#区#X20021 | 工青09线 | 369.86 | 绿色
2607 | 蚌埠市 | 城东 | 工农路3#区#P20022 | 工青09线 | 356.7 | 绿色
2608 | 蚌埠市 | 城东 | 一中小区#X20023 | 青工21线 | 340.43 | 绿色
2609 | 蚌埠市 | 城东 | 中平街小区#X20062 | 青工21线 | 515.33 | 绿色
2610 | 蚌埠市 | 城东 | 中平街小区#X20063 | 青工21线 | 519.94 | 绿色
2611 | 蚌埠市 | 城东 | 奋勇街小区#X20029 | 胜青17线 | 705.57 | 绿色
2612 | 蚌埠市 | 城东 | 阳光小区#X20079 | 龙湖10线 | 672.94 | 绿色
2613 | 蚌埠市 | 城东 | 阳光小区#X20080 | 龙湖10线 | 679.06 | 绿色
2614 | 蚌埠市 | 城东 | 法院生活区#X20049 | 龙湖15线 | 520.74 | 绿色
2615 | 蚌埠市 | 城东 | 朝阳6#区#P20033 | 胜工11线 | 444.45 | 绿色
2616 | 蚌埠市 | 城东 | 朝阳6#区#P20034 | 胜工11线 | 461.86 | 绿色
2617 | 蚌埠市 | 城东 | 朝阳8#区#P20035 | 胜工11线 | 718.49 | 绿色
2618 | 蚌埠市 | 城东 | 新船塘小区#X20064 | 胜青13线 | 525.31 | 绿色
2619 | 蚌埠市 | 城东 | 新船塘小区#X20065 | 胜青13线 | 529 | 绿色
2620 | 蚌埠市 | 城东 | 建银小区#P20071 | 胜青13线 | 687.14 | 绿色
2621 | 蚌埠市 | 城东 | 建银小区#P20072 | 胜青13线 | 725.04 | 绿色
2622 | 蚌埠市 | 城东 | 吉安里小区#X20019 | 胜青14线 | 527.17 | 绿色
2623 | 蚌埠市 | 城东 | 盐巷孜小区#X20018 | 胜青17线 | 354.64 | 绿色
2624 | 蚌埠市 | 城东 | 东海二村#P20039 | 胜滨27线 | 673.09 | 绿色
2625 | 蚌埠市 | 城东 | 东海七村#X20060 | 胜工15线 | 420.18 | 绿色
2626 | 蚌埠市 | 城东 | 朝阳3#区#P20032 | 胜工15线 | 743.96 | 绿色
2627 | 蚌埠市 | 城东 | 朝阳3-4区#X20058 | 胜工15线 | 690.91 | 绿色
2628 | 蚌埠市 | 城东 | 朝阳3-4区#X20059 | 胜工15线 | 715.43 | 绿色
2629 | 蚌埠市 | 城东 | 朝阳4#区#X20070 | 工青07线 | 358.36 | 绿色
2630 | 蚌埠市 | 城东 | 淮河电影院小区#X20085 | 工青07线 | 516.07 | 绿色
2631 | 蚌埠市 | 城东 | 朝阳1#区#P20030 | 工青07线 | 568.31 | 绿色
2632 | 蚌埠市 | 城东 | 朝阳1#区#P20031 | 工青07线 | 588.67 | 绿色
2633 | 蚌埠市 | 城东 | 荣胜园小区#X20015 | 青体20线 | 555.35 | 绿色
2634 | 蚌埠市 | 城东 | 六中生活区#P20048 | 中体05线 | 287.72 | 绿色
2635 | 蚌埠市 | 城东 | 胜利四村#X20045 | 工体20线 | 269.09 | 绿色
2636 | 蚌埠市 | 城东 | FGF4国富街小区#X20011 | 青治24线 | 532.9 | 绿色
2637 | 蚌埠市 | 城东 | 机务段生活区#X20055 | 中青18线 | 532.68 | 绿色
2638 | 蚌埠市 | 城东 | 机务段生活区#X20056 | 中青18线 | 524.66 | 绿色
2639 | 蚌埠市 | 城东 | FGF4勤俭四里#X20012 | 青治24线 | 332.66 | 绿色
2640 | 蚌埠市 | 城东 | FGF4勤俭四里#X20013 | 青治24线 | 338.2 | 绿色
2641 | 蚌埠市 | 城东 | 群力街二期#X20061 | 中青18线 | 430.57 | 绿色
2642 | 蚌埠市 | 城东 | 纺织厂北宿舍#P20258 | 西胜13线 | 252 | 黄色
2643 | 蚌埠市 | 城东 | 东海六村#P20109 | 西张18线 | 684.61 | 黄色
2644 | 蚌埠市 | 城东 | 东海五村#P20108 | 西张18线 | 449.26 | 黄色
2645 | 蚌埠市 | 城东 | 明珠小区#X20077 | 张长10线 | 525.97 | 绿色
2646 | 蚌埠市 | 城东 | 老八段小区#X20088 | 张长10线 | 716.62 | 绿色
2647 | 蚌埠市 | 城东 | 木材公司解困房#P20041 | 张朝09线 | 531.55 | 绿色
2648 | 蚌埠市 | 城东 | 汽车八队#X20057 | 解治25线 | 272.86 | 绿色
2649 | 蚌埠市 | 城东 | 延安路3#区#X20006 | 解青09线 | 581.86 | 绿色
2650 | 蚌埠市 | 城东 | 古玩市场#X20073 | 中体05线 | 521.33 | 绿色
2651 | 蚌埠市 | 城东 | 西航校小区#P20134 | 中工07线 | 688.29 | 绿色
2652 | 蚌埠市 | 城东 | 一品黄山小区#X20174 | 长禹20线 | 428.63 | 绿色
2653 | 蚌埠市 | 城东 | 山南小区#X20194 | 长长18线 | 530.08 | 绿色
2654 | 蚌埠市 | 城东 | 山南小区#X20195 | 长长18线 | 527 | 绿色
2655 | 蚌埠市 | 城东 | 高科花园#X20096 | 长西28线 | 533.92 | 绿色
2656 | 蚌埠市 | 城东 | 高科花园#X20149 | 长西28线 | 509.56 | 绿色
2657 | 蚌埠市 | 城东 | 高科花园#X20176 | 长西28线 | 360.63 | 绿色
2658 | 蚌埠市 | 城东 | 米亚花园商场#P20263 | 工长05线 | 431.12 | 绿色
2659 | 蚌埠市 | 城东 | 丰泽园小区#X20175 | 工长05线 | 714.54 | 绿色
2660 | 蚌埠市 | 城东 | 沁雅开闭所沁雅花园#X20225 | 工沁11线 | 537.4 | 绿色
2661 | 蚌埠市 | 城东 | 沁雅开闭所沁雅花园#X20226 | 工沁06线 | 541 | 绿色
2662 | 蚌埠市 | 城东 | 沁雅开闭所沁雅花园#X20227 | 工沁11线 | 529.08 | 绿色
2663 | 蚌埠市 | 城东 | 沁雅开闭所沁雅花园#X20229 | 工沁11线 | 547.69 | 绿色
2664 | 蚌埠市 | 城东 | 沁雅开闭所沁雅花园#X20230 | 工沁06线 | 521.22 | 绿色
2665 | 蚌埠市 | 城东 | 沁雅开闭所沁雅花园#X20231 | 工沁11线 | 527.83 | 绿色
2666 | 蚌埠市 | 城东 | 沁雅开闭所沁雅花园#X20232 | 工沁06线 | 521.51 | 绿色
2667 | 蚌埠市 | 城东 | 沁雅开闭所沁雅花园#X20233 | 工沁11线 | 340.08 | 绿色
2668 | 蚌埠市 | 城东 | 沁雅开闭所沁雅花园#X20234 | 工沁06线 | 536.28 | 绿色
2669 | 蚌埠市 | 城东 | 丽都园小区#X20188 | 中工07线 | 455.69 | 绿色
2670 | 蚌埠市 | 城东 | 丽都园小区#X20189 | 中工07线 | 549.22 | 绿色
2671 | 蚌埠市 | 城东 | 禹花园小区#X20119 | 工胜03线 | 528.83 | 绿色
2672 | 蚌埠市 | 城东 | 禹花园小区#X20120 | 工胜03线 | 424.59 | 绿色
2673 | 蚌埠市 | 城东 | 禹花园小区#X20122 | 工胜03线 | 424.14 | 绿色
2674 | 蚌埠市 | 城东 | 天桥小区#X20223 | 青体18线 | 334.68 | 绿色
2675 | 蚌埠市 | 城东 | 天桥小区#X20224 | 青体18线 | 357.89 | 绿色
2676 | 蚌埠市 | 城东 | 工农4#区#X21534 | 中工07线 | 791.93 | 绿色
2677 | 蚌埠市 | 城东 | 朝阳7区#P20066 | 工青09线 | 949.8 | 绿色
2678 | 蚌埠市 | 城东 | 朝阳7#区#P20067 | 工青09线 | 820 | 绿色
2679 | 蚌埠市 | 城东 | 新天地#P20186 | 工青09线 | 664.87 | 绿色
2680 | 蚌埠市 | 城东 | 新天地#P20187 | 工青09线 | 574.41 | 绿色
2681 | 蚌埠市 | 城东 | 中平街菜市场#P20083 | 青工21线 | 379.76 | 绿色
2682 | 蚌埠市 | 城东 | 凌湖小区#X20141 | 龙蚌13线 | 524.06 | 绿色
2683 | 蚌埠市 | 城东 | 公安小区#X20157 | 龙府22线 | 515.47 | 绿色
2684 | 蚌埠市 | 城东 | 公安小区#X20158 | 龙府22线 | 420.83 | 绿色
2685 | 蚌埠市 | 城东 | 公安小区#X20159 | 龙府22线 | 523.78 | 绿色
2686 | 蚌埠市 | 城东 | 公安小区#X20160 | 龙府22线 | 547 | 绿色
2687 | 蚌埠市 | 城东 | 雪华铁路小区#X20133 | 湖龙13线 | 330.11 | 绿色
2688 | 蚌埠市 | 城东 | 龙湖教师新村#X20171 | 湖龙13线 | 514.65 | 绿色
2689 | 蚌埠市 | 城东 | 钻石小区#X20205 | 中龙12线 | 259.42 | 绿色
2690 | 蚌埠市 | 城东 | 雪华苑小区#X20181 | 湖龙13线 | 529.93 | 绿色
2691 | 蚌埠市 | 城东 | 阳光二期#X20256 | 龙湖10线 | 459.94 | 绿色
2692 | 蚌埠市 | 城东 | 月光小区#X20114 | 中龙12线 | 610.29 | 绿色
2693 | 蚌埠市 | 城东 | 月光小区#X20115 | 中龙12线 | 560.16 | 绿色
2694 | 蚌埠市 | 城东 | 星光小区#X20163 | 龙航09线 | 546.7 | 绿色
2695 | 蚌埠市 | 城东 | 星光小区#X20164 | 龙航09线 | 599.23 | 绿色
2696 | 蚌埠市 | 城东 | 珍珠园二期#X20145 | 湖龙15线 | 527.78 | 绿色
2697 | 蚌埠市 | 城东 | 珍珠园二期#X20146 | 湖龙15线 | 529.1 | 绿色
2698 | 蚌埠市 | 城东 | 珍珠园小区#X20026 | 湖龙15线 | 556.51 | 绿色
2699 | 蚌埠市 | 城东 | 珍珠园小区#X20027 | 湖龙15线 | 554.96 | 绿色
2700 | 蚌埠市 | 城西 | 淮上新村台区54406 | 司锥31线 | 504 | 绿色
2701 | 蚌埠市 | 城东 | 山水华庭二期#X20759 | 长禹20线 | 332.33 | 绿色
2702 | 蚌埠市 | 城东 | 山水华庭二期#X20760 | 迎西10线 | 339.71 | 绿色
2703 | 蚌埠市 | 城东 | 山水华庭二期#X20761 | 长禹20线 | 331.87 | 绿色
2704 | 蚌埠市 | 城东 | 山水华庭二期#X20762 | 迎西10线 | 335.74 | 绿色
2705 | 蚌埠市 | 城东 | 高新家园#X20447 | 长长18线 | 327.77 | 绿色
2706 | 蚌埠市 | 城东 | 高新家园#X20448 | 长长18线 | 332.34 | 绿色
2707 | 蚌埠市 | 城东 | 山南小区二期#X20380 | 长长18线 | 523.32 | 绿色
2708 | 蚌埠市 | 城东 | 山南小区二期#X20381 | 长长18线 | 520.56 | 绿色
2709 | 蚌埠市 | 城东 | 山水华庭小区#X20391 | 长禹20线 | 662.82 | 绿色
2710 | 蚌埠市 | 城东 | 山水华庭小区#X20393 | 迎西10线 | 560.6 | 绿色
2711 | 蚌埠市 | 城东 | 山水华庭小区#X20395 | 长禹20线 | 565.62 | 绿色
2712 | 蚌埠市 | 城东 | 阿尔卡迪亚二期#X20739 | 工阿04线 | 543.41 | 绿色
2713 | 蚌埠市 | 城东 | 光彩大市场开闭所光彩二期#P20315 | 戴工26线 | 536.47 | 绿色
2714 | 蚌埠市 | 城东 | 光彩大市场开闭所光彩二期#P20316 | 戴工26线 | 544.82 | 绿色
2715 | 蚌埠市 | 城东 | 光彩大市场开闭所#P20317 | 戴工26线 | 655.52 | 绿色
2716 | 蚌埠市 | 城东 | 光彩大市场开闭所光彩二期#P20318 | 戴工26线 | 572.62 | 绿色
2717 | 蚌埠市 | 城东 | 光彩大市场开闭所光彩二期#P20319 | 戴工26线 | 602.14 | 绿色
2718 | 蚌埠市 | 城东 | 米亚花园#P20303 | 工长05线 | 561.87 | 绿色
2719 | 蚌埠市 | 城东 | 米亚花园#P20304 | 工长05线 | 528.22 | 绿色
2720 | 蚌埠市 | 城东 | 光彩还原区#X20306 | 戴海08线 | 544.67 | 绿色
2721 | 蚌埠市 | 城东 | 光彩还原区#X20307 | 戴海08线 | 519.96 | 绿色
2722 | 蚌埠市 | 城东 | 光彩还原区#X20308 | 戴海08线 | 557.1 | 绿色
2723 | 蚌埠市 | 城东 | 光彩还原区#X20309 | 戴海08线 | 541.8 | 绿色
2724 | 蚌埠市 | 城东 | 光彩还原二期#X20475 | 戴海08线 | 362.55 | 绿色
2725 | 蚌埠市 | 城东 | 光彩还原二期#X20476 | 戴海08线 | 344.29 | 绿色
2726 | 蚌埠市 | 城东 | 光彩还原二期#X20477 | 戴海08线 | 335.12 | 绿色
2727 | 蚌埠市 | 城东 | 光彩还原二期#X20478 | 戴海08线 | 332.18 | 绿色
2728 | 蚌埠市 | 城东 | 光彩还原二期#X20479 | 戴海08线 | 335.89 | 绿色
2729 | 蚌埠市 | 城东 | 光彩还原二期#X20480 | 戴海08线 | 332.41 | 绿色
2730 | 蚌埠市 | 城东 | 光彩还原二期#X20481 | 戴海08线 | 333.8 | 绿色
2731 | 蚌埠市 | 城东 | 光彩还原二期#X20482 | 戴海08线 | 339.27 | 绿色
2732 | 蚌埠市 | 城东 | 光彩还原二期#X20483 | 戴海08线 | 350.3 | 绿色
2733 | 蚌埠市 | 城东 | 光彩还原二期#X20484 | 戴海08线 | 350.29 | 绿色
2734 | 蚌埠市 | 城东 | 沁雅开闭所沁雅花园二期#X20431 | 工沁11线 | 534.47 | 绿色
2735 | 蚌埠市 | 城东 | 沁雅开闭所沁雅花园二期#X20433 | 工沁11线 | 525.55 | 绿色
2736 | 蚌埠市 | 城东 | 沁雅开闭所沁雅花园二期#X20435 | 工沁11线 | 536.84 | 绿色
2737 | 蚌埠市 | 城东 | 沁雅凯旋城#X20437 | 工沁11线 | 568.78 | 绿色
2738 | 蚌埠市 | 城东 | 沁雅开闭所沁雅花园二期#X20439 | 工沁11线 | 529.64 | 绿色
2739 | 蚌埠市 | 城东 | 沁雅开闭所沁雅花园二期#X20432 | 工沁06线 | 562.51 | 绿色
2740 | 蚌埠市 | 城东 | 沁雅开闭所沁雅花园二期#X20434 | 工沁06线 | 524.03 | 绿色
2741 | 蚌埠市 | 城东 | 沁雅开闭所沁雅花园二期#X20436 | 工沁06线 | 566.62 | 绿色
2742 | 蚌埠市 | 城东 | 沁雅开闭所沁雅花园二期#X20438 | 工沁06线 | 551.98 | 绿色
2743 | 蚌埠市 | 城东 | 沁雅开闭所沁雅花园二期#X20440 | 工沁06线 | 532.97 | 绿色
2744 | 蚌埠市 | 城东 | 沁雅佳苑#X20755 | 中工07线 | 414.33 | 绿色
2745 | 蚌埠市 | 城东 | 沁雅佳苑#X20756 | 中工07线 | 414 | 绿色
2746 | 蚌埠市 | 城东 | 工农路5#区#X20264 | 工青09线 | 523.29 | 绿色
2747 | 蚌埠市 | 城东 | 工农路5#区#X20265 | 工青09线 | 525.73 | 绿色
2748 | 蚌埠市 | 城东 | 工农路5#区#X20266 | 工青09线 | 534.12 | 绿色
2749 | 蚌埠市 | 城东 | 工农路5#区#X20267 | 工青09线 | 596.06 | 绿色
2750 | 蚌埠市 | 城东 | 美林苑小区#X20372 | 中工07线 | 332.73 | 绿色
2751 | 蚌埠市 | 城东 | 新新家园开闭所新新家园#X20382 | 工胜18线 | 515.96 | 绿色
2752 | 蚌埠市 | 城东 | 新新家园开闭所新新家园#X20384 | 中新09线 | 512.5 | 绿色
2753 | 蚌埠市 | 城东 | 新新家园开闭所新新家园#X20386 | 工胜18线 | 521.56 | 绿色
2754 | 蚌埠市 | 城东 | 新新家园开闭所新新家园#X20388 | 中新09线 | 521.44 | 绿色
2755 | 蚌埠市 | 城东 | 阿尔卡迪亚开闭所阿尔卡迪亚#X20361 | 工文15线 | 532.18 | 绿色
2756 | 蚌埠市 | 城东 | 阿尔卡迪亚开闭所阿尔卡迪亚#X20363 | 工文15线 | 544.39 | 绿色
2757 | 蚌埠市 | 城东 | 阿尔卡迪亚开闭所阿尔卡迪亚#X20365 | 工文15线 | 532.1 | 绿色
2758 | 蚌埠市 | 城东 | 阿尔卡迪亚开闭所阿尔卡迪亚#X20367 | 工文15线 | 537.1 | 绿色
2759 | 蚌埠市 | 城东 | 阿尔卡迪亚开闭所阿尔卡迪亚#X20369 | 工文15线 | 536.86 | 绿色
2760 | 蚌埠市 | 城东 | 阿尔卡迪亚开闭所阿尔卡迪亚#X20414 | 工文15线 | 524.69 | 绿色
2761 | 蚌埠市 | 城东 | 阿尔卡迪亚#X20371 | 中文26线 | 540.73 | 绿色
2762 | 蚌埠市 | 城东 | 阿尔卡迪亚开闭所阿尔卡迪亚#X20373 | 中文26线 | 525.76 | 绿色
2763 | 蚌埠市 | 城东 | 阿尔卡迪亚开闭所阿尔卡迪亚#X20375 | 中文26线 | 528.22 | 绿色
2764 | 蚌埠市 | 城东 | 阿尔卡迪亚开闭所#X20377 | 中文26线 | 525.59 | 绿色
2765 | 蚌埠市 | 城东 | 阿尔卡迪亚开闭所阿尔卡迪亚#X20379 | 中文26线 | 543.2 | 绿色
2766 | 蚌埠市 | 城东 | 凌湖小区二期#X20467 | 龙蚌13线 | 432.22 | 绿色
2767 | 蚌埠市 | 城东 | 凌湖小区二期#X20468 | 龙蚌13线 | 403.61 | 绿色
2768 | 蚌埠市 | 城东 | 金叶苑小区#X20352 | 龙蚌13线 | 522.05 | 绿色
2769 | 蚌埠市 | 城东 | 南湖小区#X20328 | 龙兰20线 | 412.84 | 绿色
2770 | 蚌埠市 | 城东 | 龙湖香都#X20345 | 龙湖10线 | 546.37 | 绿色
2771 | 蚌埠市 | 城东 | 龙湖香都#X20346 | 龙兰20线 | 523.05 | 绿色
2772 | 蚌埠市 | 城东 | 龙湖香都#X20347 | 龙兰20线 | 527.04 | 绿色
2773 | 蚌埠市 | 城东 | 龙湖香都#X20348 | 龙湖10线 | 524.82 | 绿色
2774 | 蚌埠市 | 城东 | 龙湖香都开闭所龙湖香都#X20383 | 龙兰20线 | 547.57 | 绿色
2775 | 蚌埠市 | 城东 | 武警支队宿舍#X20398 | 中龙12线 | 267.38 | 绿色
2776 | 蚌埠市 | 城东 | 龙湖香都#X20350 | 龙湖10线 | 531.36 | 绿色
2777 | 蚌埠市 | 城东 | 龙湖香都#X20351 | 龙湖10线 | 535.64 | 绿色
2778 | 蚌埠市 | 城东 | 晨光小区#X20453 | 龙航09线 | 550.14 | 绿色
2779 | 蚌埠市 | 城东 | 晨光小区#X20454 | 龙航09线 | 520.55 | 绿色
2780 | 蚌埠市 | 城东 | 晨光小区#X20456 | 龙航09线 | 434.08 | 绿色
2781 | 蚌埠市 | 城东 | 戴湖铁路小区#X20385 | 龙湖10线 | 547.15 | 绿色
2782 | 蚌埠市 | 城东 | 戴湖铁路小区#X20387 | 龙湖10线 | 537.36 | 绿色
2783 | 蚌埠市 | 城东 | 戴湖铁路小区#X20389 | 龙湖10线 | 533.83 | 绿色
2784 | 蚌埠市 | 城东 | 珍珠小区三期#X20331 | 湖龙15线 | 514.41 | 绿色
2785 | 蚌埠市 | 城东 | 阳光水岸小区#X20370 | 胜青13线 | 504.85 | 绿色
2786 | 蚌埠市 | 城东 | 晶源大厦#P20262 | 胜青18线 | 329.12 | 绿色
2787 | 蚌埠市 | 城东 | 淮上生活小区#X20251 | 胜豪09线 | 523.69 | 绿色
2788 | 蚌埠市 | 城东 | 工农家园#X20276 | 胜工16线 | 584.69 | 绿色
2789 | 蚌埠市 | 城东 | 工农家园#X20277 | 胜工16线 | 535.15 | 绿色
2790 | 蚌埠市 | 城东 | 工农家园#X20272 | 胜工16线 | 560.2 | 绿色
2791 | 蚌埠市 | 城东 | 工农家园#X20278 | 胜工16线 | 534.83 | 绿色
2792 | 蚌埠市 | 城东 | 工农家园#X20279 | 胜工16线 | 548.69 | 绿色
2793 | 蚌埠市 | 城东 | 工农家园#X20273 | 胜工16线 | 574.85 | 绿色
2794 | 蚌埠市 | 城东 | 工农家园#X20274 | 胜工16线 | 550.21 | 绿色
2795 | 蚌埠市 | 城东 | 工农家园#X20275 | 胜工16线 | 536.96 | 绿色
2796 | 蚌埠市 | 城东 | 四季阳光小区#X20408 | 胜工16线 | 426.53 | 绿色
2797 | 蚌埠市 | 城东 | 四季阳光小区#X20410 | 胜工16线 | 333.19 | 绿色
2798 | 蚌埠市 | 城东 | 四季阳光小区#X20411 | 胜工16线 | 341.41 | 绿色
2799 | 蚌埠市 | 城东 | 四季阳光小区#X20412 | 胜工16线 | 344.73 | 绿色
2800 | 蚌埠市 | 城东 | 四季阳光小区#X20413 | 胜工16线 | 372.2 | 绿色
2801 | 蚌埠市 | 城东 | 甲天下花园#X20416 | 胜滨27线 | 557.78 | 绿色
2802 | 蚌埠市 | 城东 | 东海七村二期#X20254 | 胜工15线 | 530.06 | 绿色
2803 | 蚌埠市 | 城东 | 新世纪高层居民楼#P20330 | 胜青17线 | 517.07 | 绿色
2804 | 蚌埠市 | 城东 | 中心花园#P20301 | 中体05线 | 521.45 | 绿色
2805 | 蚌埠市 | 城东 | 华美家园#X20426 | 胜豪09线 | 342.51 | 绿色
2806 | 蚌埠市 | 城东 | 华美家园#X20427 | 胜豪09线 | 521.93 | 绿色
2807 | 蚌埠市 | 城东 | 宋滩还原房小区#X20765 | 胜西12线 | 413.55 | 绿色
2808 | 蚌埠市 | 城东 | 宋滩还原房小区#X20766 | 胜西12线 | 413.49 | 绿色
2809 | 蚌埠市 | 城东 | 宋滩还原房小区#X20767 | 胜西12线 | 410.82 | 绿色
2810 | 蚌埠市 | 城东 | 宋滩还原房小区#X20768 | 胜西12线 | 423.94 | 绿色
2811 | 蚌埠市 | 城东 | 宋滩还原房小区#X20769 | 胜西12线 | 262.96 | 绿色
2812 | 蚌埠市 | 城东 | 柴油机厂宿舍#X20342 | 胜西12线 | 259.95 | 绿色
2813 | 蚌埠市 | 城东 | 名仕苑小区#X20401 | 青治24线 | 350.33 | 绿色
2814 | 蚌埠市 | 城东 | 名仕苑小区#X20403 | 青治24线 | 351.22 | 绿色
2815 | 蚌埠市 | 城东 | 阳光水岸小区#X20362 | 胜金05线 | 334.53 | 绿色
2816 | 蚌埠市 | 城东 | 阳光水岸小区#X20364 | 胜金05线 | 343.78 | 绿色
2817 | 蚌埠市 | 城东 | 阳光水岸小区#X20366 | 胜金05线 | 333.07 | 绿色
2818 | 蚌埠市 | 城东 | 阳光水岸小区#X20368 | 胜金05线 | 338.97 | 绿色
2819 | 蚌埠市 | 城东 | 中心花园#P20402 | 胜体08线 | 527.09 | 绿色
2820 | 蚌埠市 | 城东 | 老市委#P20310 | 青体18线 | 209.12 | 绿色
2821 | 蚌埠市 | 城东 | 余庆苑小区#X20191 | 青治24线 | 713.07 | 绿色
2822 | 蚌埠市 | 城东 | 上铁世纪家园#X20337 | 中体03线 | 531.49 | 绿色
2823 | 蚌埠市 | 城东 | 上铁世纪家园#X20338 | 中体03线 | 526.1 | 绿色
2824 | 蚌埠市 | 城东 | 上铁世纪家园#X20339 | 中体03线 | 523.88 | 绿色
2825 | 蚌埠市 | 城东 | 上铁世纪家园#X20340 | 中体03线 | 525.65 | 绿色
2826 | 蚌埠市 | 城东 | 江南苑小区#P20424 | 解治25线 | 532.48 | 绿色
2827 | 蚌埠市 | 城东 | 环卫所生活区#X20054 | 工体20线 | 413.4 | 绿色
2828 | 蚌埠市 | 城东 | 胜利二村#X20167 | 工体20线 | 510.12 | 绿色
2829 | 蚌埠市 | 城东 | 三院高层生活区#P20355 | 中豪30线 | 685.58 | 绿色
2830 | 蚌埠市 | 城东 | 清华园小区#X20268 | 中青18线 | 550.73 | 绿色
2831 | 蚌埠市 | 城东 | 群力街分线清华园小区#X20269 | 中青18线 | 536.82 | 绿色
2832 | 蚌埠市 | 城东 | 清华园小区#X20270 | 中青18线 | 425.86 | 绿色
2833 | 蚌埠市 | 城东 | 清华园小区#X20271 | 中青18线 | 429.12 | 绿色
2834 | 蚌埠市 | 城东 | 凤阳路桥东#X20616 | 青治24线 | 400.15 | 绿色
2835 | 蚌埠市 | 城东 | 新怡绿洲#X20335 | 西工17线 | 535.96 | 黄色
2836 | 蚌埠市 | 城东 | 新怡绿洲#X20336 | 西工17线 | 533.04 | 黄色
2837 | 蚌埠市 | 城东 | 华晨小区#X20451 | 西胜13线 | 355.87 | 黄色
2838 | 蚌埠市 | 城东 | 华晨小区#X20452 | 西胜13线 | 328.33 | 黄色
2839 | 蚌埠市 | 城东 | 友谊小区#X20138 | 西胜13线 | 519.8 | 黄色
2840 | 蚌埠市 | 城东 | 友谊小区#X20139 | 西胜13线 | 533.63 | 黄色
2841 | 蚌埠市 | 城东 | 丰原三期#X20343 | 西张18线 | 416.21 | 黄色
2842 | 蚌埠市 | 城东 | 穗丰苑小区#X20280 | 胜工10线 | 349.62 | 绿色
2843 | 蚌埠市 | 城东 | 穗丰苑小区#X20281 | 胜工10线 | 345.84 | 绿色
2844 | 蚌埠市 | 城东 | 翠竹园小区#X20353 | 张西06线 | 542.47 | 黄色
2845 | 蚌埠市 | 城东 | 翠竹园小区#X20354 | 张西06线 | 342.82 | 黄色
2846 | 蚌埠市 | 城东 | 建筑二村#X20378 | 治解08线 | 414.19 | 绿色
2847 | 蚌埠市 | 城东 | 水利勘测小区#X20425 | 治青15线 | 524.69 | 绿色
2848 | 蚌埠市 | 城东 | 华天世纪#X20282 | 解治25线 | 393.59 | 绿色
2849 | 蚌埠市 | 城东 | 华天世纪#X20283 | 解治25线 | 523.47 | 绿色
2850 | 蚌埠市 | 城东 | 祥和家园#X20295 | 治青15线 | 331.87 | 绿色
2851 | 蚌埠市 | 城东 | 祥和家园#X20296 | 治青15线 | 344.73 | 绿色
2852 | 蚌埠市 | 城东 | 光明小区三期#X20215 | 解治25线 | 531.84 | 绿色
2853 | 蚌埠市 | 城东 | 金诚家园#X20305 | 治解18线 | 539.85 | 绿色
2854 | 蚌埠市 | 城东 | 和顺公寓#X20302 | 青解11线 | 528.32 | 绿色
2855 | 蚌埠市 | 城东 | 水文地质队生活#X20356 | 治化06线 | 530.77 | 绿色
2856 | 蚌埠市 | 城东 | 水文地质队生活#X20400 | 治化06线 | 420.2 | 绿色
2857 | 蚌埠市 | 城东 | 亨通花园#X20359 | 治化06线 | 427.04 | 绿色
2858 | 蚌埠市 | 城东 | 亨通花园#X20360 | 治化06线 | 427.38 | 绿色
2859 | 蚌埠市 | 城东 | 淮委宿舍#X20255 | 解治43线 | 282.49 | 绿色
2860 | 蚌埠市 | 城东 | 淮秀苑#X20407 | 解治45线 | 542.64 | 绿色
2861 | 蚌埠市 | 城东 | 二钢农贸市场#X20320 | 治解07线 | 452.65 | 绿色
2862 | 蚌埠市 | 城东 | 二钢农贸市场#X20321 | 治解07线 | 432.29 | 绿色
2863 | 蚌埠市 | 城东 | 蓝天花园二期#X20357 | 中工07线 | 420 | 绿色
2864 | 蚌埠市 | 城东 | 蓝天花园二期#X20358 | 中工07线 | 576.12 | 绿色
2865 | 蚌埠市 | 城东 | 航华路部队公寓#X20465 | 中工07线 | 329.49 | 绿色
2866 | 蚌埠市 | 城东 | 航华路部队公寓#X20466 | 中工07线 | 362.6 | 绿色
2867 | 蚌埠市 | 城东 | 美林苑小区#X20374 | 工胜18线 | 400.37 | 绿色
2868 | 蚌埠市 | 城东 | 紫荆名流二期#X20707 | 中山13线 | 415.16 | 绿色
2869 | 蚌埠市 | 城东 | 紫荆名流二期#X20715 | 中山13线 | 452.06 | 绿色
2870 | 蚌埠市 | 城东 | 紫荆名流二期#X20708 | 中流10线 | 415.63 | 绿色
2871 | 蚌埠市 | 城东 | 紫荆名流二期#X20711 | 中山13线 | 423.16 | 绿色
2872 | 蚌埠市 | 城东 | 紫荆名流#X20459 | 中流10线 | 531.2 | 绿色
2873 | 蚌埠市 | 城东 | 紫荆名流#X20461 | 中流10线 | 554.35 | 绿色
2874 | 蚌埠市 | 城东 | 紫荆名流#X20463 | 中流10线 | 560.65 | 绿色
2875 | 蚌埠市 | 城东 | 金山花园#X20441 | 中山13线 | 583.79 | 绿色
2876 | 蚌埠市 | 城东 | 金山花园#X20442 | 中山13线 | 534.86 | 绿色
2877 | 蚌埠市 | 城东 | 金山花园#X20443 | 中山13线 | 763.5 | 绿色
2878 | 蚌埠市 | 城东 | 金山花园#X20444 | 中山13线 | 556.73 | 绿色
2879 | 蚌埠市 | 城东 | 金山花园#X20445 | 中山13线 | 756.79 | 绿色
2880 | 蚌埠市 | 城东 | 金山花园#X20446 | 中山13线 | 726.79 | 绿色
2881 | 蚌埠市 | 城东 | 紫荆名流二期#X20706 | 中流10线 | 449 | 绿色
2882 | 蚌埠市 | 城东 | 紫荆名流二期#X20709 | 中山13线 | 423.53 | 绿色
2883 | 蚌埠市 | 城东 | 紫荆名流二期#X20710 | 中流10线 | 446.57 | 绿色
2884 | 蚌埠市 | 城东 | 紫荆名流二期#X20712 | 中流10线 | 413.69 | 绿色
2885 | 蚌埠市 | 城东 | 紫荆名流二期#X20714 | 中流10线 | 412 | 绿色
2886 | 蚌埠市 | 城东 | 紫荆名流#X20458 | 中山13线 | 537.73 | 绿色
2887 | 蚌埠市 | 城东 | 紫荆名流#X20460 | 中山13线 | 570.57 | 绿色
2888 | 蚌埠市 | 城东 | 紫荆名流#X20462 | 中山13线 | 533.57 | 绿色
2889 | 蚌埠市 | 城东 | 紫荆名流#X20464 | 中山13线 | 543.23 | 绿色
2890 | 蚌埠市 | 城东 | 新新家园#X20390 | 工胜18线 | 522.71 | 绿色
2891 | 蚌埠市 | 城东 | 新新家园#X20392 | 工胜18线 | 524.62 | 绿色
2892 | 蚌埠市 | 城东 | 新新家园#X20394 | 中新09线 | 528.34 | 绿色
2893 | 蚌埠市 | 城东 | 新新家园#X20396 | 中新09线 | 538.75 | 绿色
2894 | 蚌埠市 | 城东 | 华景嘉园#X20906 | 工胜18线 | 407.14 | 绿色
2895 | 蚌埠市 | 城东 | 华景嘉园#X20907 | 中工07线 | 514.85 | 绿色
2896 | 蚌埠市 | 城东 | 华景嘉园#X20908 | 工胜18线 | 514.53 | 绿色
2897 | 蚌埠市 | 城东 | 华景嘉园#X20903 | 中工07线 | 421.22 | 绿色
2898 | 蚌埠市 | 城东 | 华景嘉园#X20904 | 工胜18线 | 410.14 | 绿色
2899 | 蚌埠市 | 城东 | 干休所生活小区#X20775 | 长工12线 | 514.8 | 绿色
2900 | 蚌埠市 | 城东 | 干休所生活小区#X20776 | 长工12线 | 508.7 | 绿色
2901 | 蚌埠市 | 城东 | 干休所生活小区#X20777 | 长工12线 | 516.29 | 绿色
2902 | 蚌埠市 | 城东 | 干休所生活小区#X20778 | 长工12线 | 511.15 | 绿色
2903 | 蚌埠市 | 城东 | 天地花园#P20798 | 长长18线 | 523.08 | 绿色
2904 | 蚌埠市 | 城东 | 天地花园#P20799 | 长长18线 | 518.3 | 绿色
2905 | 蚌埠市 | 城东 | 阿尔卡迪亚蓝天城#X20562 | 工阿04线 | 523.56 | 绿色
2906 | 蚌埠市 | 城东 | 阿尔卡迪亚开闭所阿尔卡迪亚二期#X20564 | 工阿04线 | 520.35 | 绿色
2907 | 蚌埠市 | 城东 | 阿尔卡迪亚二期#X20901 | 工阿04线 | 521.07 | 绿色
2908 | 蚌埠市 | 城东 | 阿尔卡迪亚二期#X20567 | 工戴13线 | 539.27 | 绿色
2909 | 蚌埠市 | 城东 | 阿尔卡迪亚二期#X20569 | 工戴13线 | 531.31 | 绿色
2910 | 蚌埠市 | 城东 | 阿尔卡迪亚开闭所阿尔卡迪亚二期#X20900 | 工戴13线 | 523.44 | 绿色
2911 | 蚌埠市 | 城东 | 阿尔卡迪亚开闭所阿尔卡迪亚二期#X20902 | 工戴13线 | 525.75 | 绿色
2912 | 蚌埠市 | 城东 | 怡和园小区#X20938 | 中龙12线 | 515.56 | 绿色
2913 | 蚌埠市 | 城东 | 怡和园小区#X20939 | 中龙12线 | 515.71 | 绿色
2914 | 蚌埠市 | 城东 | 怡和园小区#X20940 | 中龙12线 | 512.4 | 绿色
2915 | 蚌埠市 | 城东 | 宋滩还原房二期#X20786 | 胜西12线 | 416.61 | 绿色
2916 | 蚌埠市 | 城东 | 龙祥小区#X21525 | 青治24线 | 280.03 | 绿色
2917 | 蚌埠市 | 城东 | 瑞成小区#P20934 | 张长10线 | 540.65 | 绿色
2918 | 蚌埠市 | 城东 | 瑞成小区#P20936 | 张长10线 | 521.76 | 绿色
2919 | 蚌埠市 | 城东 | 瑞成小区#P20931 | 张朝09线 | 332.63 | 绿色
2920 | 蚌埠市 | 城东 | 瑞成小区#P20933 | 张朝09线 | 331.9 | 绿色
2921 | 蚌埠市 | 城东 | 瑞成小区#P20935 | 张朝09线 | 338.29 | 绿色
2922 | 蚌埠市 | 城东 | 金色阳光小区#X20891 | 张西06线 | 333.73 | 黄色
2923 | 蚌埠市 | 城东 | 金色阳光小区#X20892 | 张西06线 | 325.11 | 黄色
2924 | 蚌埠市 | 城东 | 金色阳光小区#X20893 | 张西06线 | 333.65 | 黄色
2925 | 蚌埠市 | 城东 | 金色阳光小区#X20894 | 张西06线 | 328.69 | 黄色
2926 | 蚌埠市 | 城东 | 新都花园#X20880 | 治蚌05线 | 427.71 | 绿色
2927 | 蚌埠市 | 城东 | 新都花园#X20882 | 治蚌05线 | 408.76 | 绿色
2928 | 蚌埠市 | 城东 | 新都花园#X20884 | 治蚌05线 | 416.71 | 绿色
2929 | 蚌埠市 | 城东 | 凤阳路小区#X20129 | 解治25线 | 526.71 | 绿色
2930 | 蚌埠市 | 城东 | 凤阳路小区#X20128 | 解治25线 | 443.9 | 绿色
2931 | 蚌埠市 | 城东 | 军分区小区#X20086 | 治青15线 | 279.26 | 绿色
2932 | 蚌埠市 | 城东 | 凤阳路小区#X20127 | 解治25线 | 525.35 | 绿色
2933 | 蚌埠市 | 城东 | 站北小区#X20089 | 解治25线 | 526.01 | 绿色
2934 | 蚌埠市 | 城东 | 运输公司生活区#X21535 | 治解18线 | 515.55 | 绿色
2935 | 蚌埠市 | 城东 | 运输公司生活区#X20143 | 治解18线 | 263.39 | 绿色
2936 | 蚌埠市 | 城东 | 光明花园二期#X20152 | 青解11线 | 845.22 | 绿色
2937 | 蚌埠市 | 城东 | 延安6#区#X20099 | 青解11线 | 566.94 | 绿色
2938 | 蚌埠市 | 城东 | 东大桥小区#X20155 | 治治09线 | 432.1 | 绿色
2939 | 蚌埠市 | 城东 | 兰亭小区#X20217 | 解治07线 | 732.51 | 绿色
2940 | 蚌埠市 | 城东 | 蓝亭小区#X20218 | 解治07线 | 672.11 | 绿色
2941 | 蚌埠市 | 城东 | 地质环境站小区#X20216 | 解治07线 | 407.57 | 绿色
2942 | 蚌埠市 | 城东 | 中港大厦#X20126 | 青中25线 | 260.12 | 绿色
2943 | 蚌埠市 | 城东 | 东方明珠小区#X20326 | 解治29线 | 425.02 | 绿色
2944 | 蚌埠市 | 城东 | 东方明珠小区#X20327 | 解治29线 | 533.68 | 绿色
2945 | 蚌埠市 | 城东 | 吉祥小区#X20240 | 解治29线 | 431.8 | 绿色
2946 | 蚌埠市 | 城东 | 吉祥小区#X20241 | 解治29线 | 427.16 | 绿色
2947 | 蚌埠市 | 城东 | 东区教委小区#X20106 | 解治29线 | 524.14 | 绿色
2948 | 蚌埠市 | 城东 | 东方明珠小区#X20324 | 解治29线 | 571.52 | 绿色
2949 | 蚌埠市 | 城东 | 东方明珠小区#X20325 | 解治29线 | 557.8 | 绿色
2950 | 蚌埠市 | 城东 | 淮盛新村#X20222 | 治化06线 | 205.63 | 绿色
2951 | 蚌埠市 | 城东 | 淮建一村#X20297 | 治治09线 | 528.15 | 绿色
2952 | 蚌埠市 | 城东 | 淮建一村#X20298 | 治治09线 | 526.16 | 绿色
2953 | 蚌埠市 | 城东 | 龙府花园#X20208 | 治化06线 | 518.35 | 绿色
2954 | 蚌埠市 | 城东 | 延安路北圈堤#X20207 | 解青09线 | 521.37 | 绿色
2955 | 蚌埠市 | 城东 | 蓝天花园#X20169 | 中工07线 | 549.31 | 绿色
2956 | 蚌埠市 | 城东 | 华丰街小区#X20614 | 胜青17线 | 771.36 | 绿色
2957 | 蚌埠市 | 城东 | 华丽街#X20615 | 胜青17线 | 793.7 | 绿色
2958 | 蚌埠市 | 城东 | 朝阳公路桥#X20613 | 胜青18线 | 425.47 | 绿色
2959 | 蚌埠市 | 城东 | 新怡绿洲#P20333 | 张朝09线 | 559.35 | 绿色
2960 | 蚌埠市 | 城东 | 新怡绿洲#P20334 | 西工17线 | 504 | 黄色
2961 | 蚌埠市 | 城东 | 新怡绿洲(电梯专用)#P20344 | 张朝09线 | 253.29 | 绿色
2962 | 蚌埠市 | 城东 | 局爱国巷重工局#X20606 | 胜豪09线 | 413.41 | 绿色
2963 | 蚌埠市 | 城东 | 天洋门口#X20608 | 胜豪09线 | 512.38 | 绿色
2964 | 蚌埠市 | 城东 | 科学宫花园东侧#X20607 | 胜豪09线 | 412.02 | 绿色
2965 | 蚌埠市 | 城东 | 牛奶厂#X20601 | 张长10线 | 534.81 | 绿色
2966 | 蚌埠市 | 城东 | 阿尔卡迪亚开闭所阿尔卡迪亚二期#X20737 | 工阿04线 | 572.24 | 绿色
2967 | 蚌埠市 | 城东 | 阿尔卡迪亚开闭所阿尔卡迪亚二期#X20738 | 工戴13线 | 542.84 | 绿色
2968 | 蚌埠市 | 城东 | 仁和大厦#P20990 | 中青16线 | 681.51 | 绿色
2969 | 蚌埠市 | 城东 | 前进路小区#X20020 | 胜工10线 | 549.43 | 绿色
2970 | 蚌埠市 | 城东 | 湖景花园#X20221 | 龙湖15线 | 268.87 | 绿色
2971 | 蚌埠市 | 城东 | 凌湖山庄#X20153 | 龙湖16线 | 550.43 | 绿色
2972 | 蚌埠市 | 城东 | 金海湾小区#X20193 | 龙湖16线 | 213.22 | 绿色
2973 | 蚌埠市 | 城东 | 龙源小区#X20185 | 龙湖16线 | 754.28 | 绿色
2974 | 蚌埠市 | 城东 | 肥皂厂小区#X20151 | 胜工16线 | 350.53 | 绿色
2975 | 蚌埠市 | 城东 | 淮滨小区#X20094 | 胜青13线 | 339 | 绿色
2976 | 蚌埠市 | 城东 | 淮滨小区#X20095 | 胜青13线 | 348.27 | 绿色
2977 | 蚌埠市 | 城东 | 纬一路南山生活区#X20135 | 胜青13线 | 430.46 | 绿色
2978 | 蚌埠市 | 城东 | 北安空置小区#P20116 | 胜青13线 | 648.42 | 绿色
2979 | 蚌埠市 | 城东 | 北安空置小区#P20117 | 胜青13线 | 689.65 | 绿色
2980 | 蚌埠市 | 城东 | 淮河公路桥安置区#P20173 | 胜青14线 | 525.59 | 绿色
2981 | 蚌埠市 | 城东 | 天洋小区#P20087 | 胜滨27线 | 526.88 | 绿色
2982 | 蚌埠市 | 城东 | 朝阳嘉园#X20213 | 胜工15线 | 691.8 | 绿色
2983 | 蚌埠市 | 城东 | 朝阳嘉园#X20214 | 胜工15线 | 718.06 | 绿色
2984 | 蚌埠市 | 城东 | 三径书院#X20196 | 胜工15线 | 593.39 | 绿色
2985 | 蚌埠市 | 城东 | 三径书院#X20197 | 胜工15线 | 539 | 绿色
2986 | 蚌埠市 | 城东 | 三径书院#X20198 | 胜工15线 | 544.57 | 绿色
2987 | 蚌埠市 | 城东 | 律师楼后#X20235 | 胜工15线 | 538.03 | 绿色
2988 | 蚌埠市 | 城东 | 龙源城市花园#X20212 | 工青09线 | 459.45 | 绿色
2989 | 蚌埠市 | 城东 | 吉安里二期#P20150 | 胜青18线 | 669.6 | 绿色
2990 | 蚌埠市 | 城东 | 纬二路小区#X20183 | 胜青18线 | 540.83 | 绿色
2991 | 蚌埠市 | 城东 | 柴油机厂小区#X20131 | 胜西12线 | 518.61 | 绿色
2992 | 蚌埠市 | 城东 | 天地人小区#X20180 | 胜工10线 | 430.71 | 绿色
2993 | 蚌埠市 | 城东 | 前进路局宿舍#X20618 | 胜工10线 | 404.73 | 绿色
2994 | 蚌埠市 | 城东 | 果糖厂小区#X20140 | 胜工10线 | 531.16 | 绿色
2995 | 蚌埠市 | 城东 | 华丰小区#P20097 | 青体20线 | 369.24 | 绿色
2996 | 蚌埠市 | 城东 | 华丰小区#P20098 | 青体20线 | 377.45 | 绿色
2997 | 蚌埠市 | 城东 | 余庆苑小区#X20190 | 青治24线 | 692.84 | 绿色
2998 | 蚌埠市 | 城东 | 投资公司小区#P20090 | 中流10线 | 553.84 | 绿色
2999 | 蚌埠市 | 城东 | 胜利三村#X20182 | 工体20线 | 528.91 | 绿色
3000 | 蚌埠市 | 城东 | 胜利二村#X20166 | 工体20线 | 517.98 | 绿色
3001 | 蚌埠市 | 城东 | 胜利二村#X20168 | 工体20线 | 507.11 | 绿色
3002 | 蚌埠市 | 城东 | 黄金花园#X20211 | 中豪30线 | 548.45 | 绿色
3003 | 蚌埠市 | 城东 | 铁路公务段大院#X20200 | 中青18线 | 421.65 | 绿色
3004 | 蚌埠市 | 城东 | 铁路建筑综合楼#X20257 | 中青18线 | 325.53 | 绿色
3005 | 蚌埠市 | 城东 | 延安#X20154 | 青中26线 | 727.15 | 绿色
3006 | 蚌埠市 | 城东 | 玻璃设计院对面#P20110 | 西工15线 | 200 | 黄色
3007 | 蚌埠市 | 城东 | 锦秀园小区#X20111 | 西工15线 | 533.66 | 黄色
3008 | 蚌埠市 | 城东 | 锦秀园小区#X20112 | 西工15线 | 515.57 | 黄色
3009 | 蚌埠市 | 城东 | 粮食二库小区#P20132 | 西工15线 | 524.15 | 黄色
3010 | 蚌埠市 | 城东 | 康乐小区#P20210 | 西工17线 | 410.27 | 黄色
3011 | 蚌埠市 | 城东 | 安利小区#X20147 | 西禹08线 | 369.18 | 绿色
3012 | 蚌埠市 | 城东 | 安利小区#X20148 | 西禹08线 | 346.73 | 绿色
3013 | 蚌埠市 | 城东 | 金银小区#X20178 | 西张16线 | 525.37 | 黄色
3014 | 蚌埠市 | 城东 | 丰原二期#X20156 | 西张18线 | 396.73 | 黄色
3015 | 蚌埠市 | 城东 | 丰原二期#X20199 | 西张18线 | 417.65 | 黄色
3016 | 蚌埠市 | 城东 | 公交公司小区#X20091 | 西长04线 | 260.17 | 绿色
3017 | 蚌埠市 | 城东 | 如意家园#X20243 | 西长04线 | 532.63 | 绿色
3018 | 蚌埠市 | 城东 | 如意家园#X20244 | 西长04线 | 528.24 | 绿色
3019 | 蚌埠市 | 城东 | 如意家园#X20247 | 西长04线 | 598.04 | 绿色
3020 | 蚌埠市 | 城东 | 如意家园#X20248 | 西长04线 | 536.64 | 绿色
3021 | 蚌埠市 | 城东 | 如意家园#X20249 | 西长04线 | 411.88 | 绿色
3022 | 蚌埠市 | 城东 | 如意家园#X20250 | 西长04线 | 423.18 | 绿色
3023 | 蚌埠市 | 城东 | 金穗小区#P20203 | 长张21线 | 287.76 | 绿色
3024 | 蚌埠市 | 城东 | 朝阳兴海小区#P20093 | 张长10线 | 361.59 | 绿色
3025 | 蚌埠市 | 城东 | 黄山饮料厂小区#P20137 | 长张21线 | 576.2 | 绿色
3026 | 蚌埠市 | 城东 | 两站小区#X20081 | 解治19线 | 541.99 | 绿色
3027 | 蚌埠市 | 城东 | 东福小区#X20299 | 解治19线 | 690.72 | 绿色
3028 | 蚌埠市 | 城东 | 宋滩还原房二期#X20787 | 胜西12线 | 411.51 | 绿色
3029 | 蚌埠市 | 城东 | 宋滩还原房二期#X20791 | 胜西12线 | 332.41 | 绿色
3030 | 蚌埠市 | 城东 | 宋滩还原房二期#X20789 | 胜西06线 | 341.55 | 绿色
3031 | 蚌埠市 | 城东 | 宋滩还原房二期#X20790 | 胜西06线 | 418.37 | 绿色
3032 | 蚌埠市 | 城东 | 宋滩还原房二期#X20788 | 胜西06线 | 409.71 | 绿色
3033 | 蚌埠市 | 城东 | 高新家园#X20949 | 长长18线 | 440.22 | 绿色
3034 | 蚌埠市 | 城东 | 丽都园二期#X20972 | 工胜03线 | 539.85 | 绿色
3035 | 蚌埠市 | 城东 | 丽都园二期#X20970 | 工胜03线 | 523.69 | 绿色
3036 | 蚌埠市 | 城东 | 丽都园二期#X20973 | 工胜03线 | 528.59 | 绿色
3037 | 蚌埠市 | 城东 | 丽都园二期#X20971 | 工胜03线 | 532.33 | 绿色
3038 | 蚌埠市 | 城东 | 光明花园一期#X20259 | 青解11线 | 549.51 | 绿色
3039 | 蚌埠市 | 城东 | 宝龙配电站5#P20836 | 中宝21线 | 520.97 | 绿色
3040 | 蚌埠市 | 城东 | 新都花园#X20885 | 治蚌20线 | 424.45 | 绿色
3041 | 蚌埠市 | 城东 | 紫荆名流二期#X20713 | 中山13线 | 416.12 | 绿色
3042 | 蚌埠市 | 城东 | 财富广场A区#P20501 | 中新09线 | 663.66 | 绿色
3043 | 蚌埠市 | 城东 | 财富广场A区#P20503 | 中新09线 | 683.22 | 绿色
3044 | 蚌埠市 | 城东 | 财富广场A区#P20506 | 工文15线 | 692.07 | 绿色
3045 | 蚌埠市 | 城东 | 蓝天花园三期#P20471 | 解治25线 | 404.98 | 绿色
3046 | 蚌埠市 | 城东 | 蓝天花园三期#P20472 | 龙航09线 | 415.67 | 绿色
3047 | 蚌埠市 | 城东 | 蓝天花园三期#P21444 | 中山13线 | 474.3 | 绿色
3048 | 蚌埠市 | 城东 | 蓝天花园三期#P21445 | 中山13线 | 422.04 | 绿色
3049 | 蚌埠市 | 城东 | 光彩大市场开闭所光彩二期#P20313 | 戴工26线 | 662.94 | 绿色
3050 | 蚌埠市 | 城东 | 光彩大市场开闭所光彩二期#P20314 | 戴工26线 | 570.76 | 绿色
3051 | 蚌埠市 | 城东 | 金大地还原小区#X20219 | 胜青14线 | 263.44 | 绿色
3052 | 蚌埠市 | 城东 | 新怡绿洲#X20332 | 张朝09线 | 350.82 | 绿色
3053 | 蚌埠市 | 城东 | 交通花园#X20329 | 青解11线 | 559.56 | 绿色
3054 | 蚌埠市 | 城东 | 和顺家园#X20252 | 龙湖16线 | 554.89 | 绿色
3055 | 蚌埠市 | 城东 | 10kV中宝21线宝龙配电站P20834 | 中宝21线 | 520.97 | 绿色
3056 | 蚌埠市 | 城东 | 新都花园#X20883 | 治蚌20线 | 415.76 | 绿色
3057 | 蚌埠市 | 城东 | 宝龙配电站6#P20838 | 中宝21线 | 537.01 | 绿色
3058 | 蚌埠市 | 城东 | 金山花园四期#P20842 | 中新09线 | 566.79 | 绿色
3059 | 蚌埠市 | 城东 | 财富广场A区#X20507 | 中新09线 | 520.51 | 绿色
3060 | 蚌埠市 | 城东 | 财富广场A区#X20508 | 工文15线 | 521.17 | 绿色
3061 | 蚌埠市 | 城东 | 财富广场A区#P20502 | 工文15线 | 673.98 | 绿色
3062 | 蚌埠市 | 城东 | 财富广场A区#P20504 | 工文15线 | 651.17 | 绿色
3063 | 蚌埠市 | 城东 | 财富广场A区#P20505 | 中新09线 | 666.82 | 绿色
3064 | 蚌埠市 | 城东 | 凤二小东巷内#X20612 | 青治24线 | 278.38 | 绿色
3065 | 蚌埠市 | 城东 | 和顺家园#X20253 | 龙湖16线 | 518.77 | 绿色
3066 | 蚌埠市 | 城东 | 新都花园#X20881 | 治蚌20线 | 419.67 | 绿色
3067 | 蚌埠市 | 城东 | 翡翠山庄#X20772 | 张西11线 | 533.12 | 绿色
3068 | 蚌埠市 | 城东 | 翡翠山庄#X20773 | 张西11线 | 530.06 | 绿色
3069 | 蚌埠市 | 城东 | 禹花园小区#X20121 | 工胜03线 | 433.47 | 绿色
3070 | 蚌埠市 | 城东 | 六股道西侧#X20619 | 青胜10线 | 412.41 | 绿色
3071 | 蚌埠市 | 城东 | 书香门第二期#X20947 | 工青09线 | 438 | 绿色
3072 | 蚌埠市 | 城西 | 淮上新村二台区54471 | 司锥31线 | 530.65 | 绿色
3073 | 蚌埠市 | 城东 | 青年街小区#P20016 | 胜青17线 | 549.2 | 绿色
3074 | 蚌埠市 | 城东 | 中心商城小区#P20162 | 青胜10线 | 574.82 | 绿色
3075 | 蚌埠市 | 城东 | 中心商城小区#P20161 | 青胜10线 | 561.99 | 绿色
3076 | 蚌埠市 | 城北 | 金地苑1#配变54574 | 小双05线 | 536.14 | 绿色
3077 | 蚌埠市 | 城东 | 莱特酒店#X20951 | 中流10线 | 418.76 | 绿色
3078 | 蚌埠市 | 城东 | 金山花园四期#P20843 | 中新09线 | 519.61 | 绿色
3079 | 蚌埠市 | 城东 | 金山花园四期#P20844 | 中新09线 | 545.31 | 绿色
3080 | 蚌埠市 | 城东 | 书香门第二期#X20945 | 工青09线 | 416.16 | 绿色
3081 | 蚌埠市 | 城东 | 书香门第二期#X20948 | 工青07线 | 428.37 | 绿色
3082 | 蚌埠市 | 城西 | 白云台区54939 | 锥明17线 | 373.23 | 绿色
3083 | 蚌埠市 | 城西 | 液力54905 | 锥明17线 | 406.82 | 绿色
3084 | 蚌埠市 | 城东 | 翡翠山庄#X20428 | 张西11线 | 543.11 | 绿色
3085 | 蚌埠市 | 城东 | 宝运小区#P20184 | 胜体08线 | 210 | 绿色
3086 | 蚌埠市 | 城东 | 中心花园二期#P20409 | 胜体08线 | 519.92 | 绿色
3087 | 蚌埠市 | 城东 | 中心花园#P20300 | 中体05线 | 547.47 | 绿色
3088 | 蚌埠市 | 城东 | 大舞台小区二期#X20170 | 胜体08线 | 693.27 | 绿色
3089 | 蚌埠市 | 城东 | 书香门第开闭所#X20741 | 工青09线 | 540.16 | 绿色
3090 | 蚌埠市 | 城东 | 光彩大市场开闭所光彩二期#P20311 | 戴工26线 | 599.19 | 绿色
3091 | 蚌埠市 | 城东 | 二七文化宫东#X20609 | 工体20线 | 409.08 | 绿色
3092 | 蚌埠市 | 城东 | 书香门第二期#X20946 | 工青07线 | 427.12 | 绿色
3093 | 蚌埠市 | 城东 | 勤俭三里小区#X20100 | 青治24线 | 559.2 | 绿色
3094 | 蚌埠市 | 城北 | 淮畔江南1#配电房3#配变55043 | 小双05线 | 411.12 | 绿色
3095 | 蚌埠市 | 城北 | 淮畔江南1#配电房4#配变55044 | 小双10线 | 407.39 | 绿色
3096 | 蚌埠市 | 城西 | 山湖雅苑1#配电房2#配变P60153 | 保汤14线 | 504 | 绿色
3097 | 蚌埠市 | 城东 | 10kV龙湖春天4.2期#P21460 | 汤锥19线 | 541.08 | 绿色
3098 | 蚌埠市 | 城东 | 宏业苑#X20520 | 治蚌20线 | 258.12 | 绿色
3099 | 蚌埠市 | 城东 | 龙湖春天一期#X20417 | 汤锥17线 | 638.67 | 绿色
3100 | 蚌埠市 | 城西 | 韩郢台区54023 | 郢郢43线 | 336.82 | 绿色
3101 | 蚌埠市 | 城西 | 上洪二台区54027 | 郢郢43线 | 171.31 | 绿色
3102 | 蚌埠市 | 城北 | 恒大悦澜湾小区2#配电房6#配受55503 | 双悦11线 | 640.02 | 黄色
3103 | 蚌埠市 | 城北 | 桃花园三期4#配电室2#配变55081 | 吴双41线 | 533.61 | 绿色
3104 | 蚌埠市 | 城北 | 果园新村一期2#配电室1#配变55070 | 双怀23线 | 546.83 | 黄色
3105 | 蚌埠市 | 城西 | 禹淮新苑小区4#配电房15#配变P54283母线 | 郢商07线 | 639.89 | 黄色
3106 | 蚌埠市 | 城北 | 高井东台区54876 | 吴通04线 | 183.16 | 绿色
3107 | 蚌埠市 | 城东 | 清大德人#P20966 | 工戴21线 | 545.29 | 绿色
3108 | 蚌埠市 | 城东 | 百合公馆#P20686 | 中流10线 | 523.69 | 绿色
3109 | 蚌埠市 | 城西 | 熊郢二台区54798 | 学东10线 | 346.53 | 绿色
3110 | 蚌埠市 | 城东 | 碧桂园都荟1#配电房P23213 | 治解16线 | 660.27 | 绿色
3111 | 蚌埠市 | 城东 | 碧桂园都荟1#配电房P23215 | 治解16线 | 666.14 | 绿色
3112 | 蚌埠市 | 城东 | 碧桂园都荟2#配电房P23217 | 治解16线 | 658.7 | 绿色
3113 | 蚌埠市 | 城东 | 碧桂园都荟2#配电房P23219 | 治解16线 | 657.63 | 绿色
3114 | 蚌埠市 | 城东 | 湖山樾小区2#配电室P23504 | 治解07线 | 640.02 | 绿色
3115 | 蚌埠市 | 城西 | 仁和安置房1#配电房3#配变P58149 | 家仁07线 | 640 | 黄色
3116 | 蚌埠市 | 城北 | 丁岗河西二台区55308 | 双小17线 | 321.26 | 黄色
3117 | 蚌埠市 | 城西 | 禹淮新苑小区1#配电房3#配变P54271 | 禹黑11线 | 639.95 | 黄色
3118 | 蚌埠市 | 城北 | 丁岗河东三台区55307 | 双小17线 | 332.98 | 黄色
3119 | 蚌埠市 | 城东 | 百合公馆2#配电房#P21818 | 中流10线 | 555.73 | 绿色
3120 | 蚌埠市 | 城东 | 百合公馆2#配电房#P21819 | 中夏04线 | 515.08 | 绿色
3121 | 蚌埠市 | 城东 | 百合公馆3#配电房#P21820 | 中流10线 | 643.7 | 绿色
3122 | 蚌埠市 | 城东 | 百合公馆3#配电房#P21821 | 中夏04线 | 654.33 | 绿色
3123 | 蚌埠市 | 城东 | 百合公馆3#配电房#P21822 | 中流10线 | 656.41 | 绿色
3124 | 蚌埠市 | 城东 | 百合公馆3#配电房#P21823 | 中夏04线 | 660.48 | 绿色
3125 | 蚌埠市 | 城北 | 上河时代F区25#配变55137 | 星怡21线 | 515.02 | 绿色
3126 | 蚌埠市 | 城北 | 上河时代F区26#配变55138 | 星怡19线 | 511.05 | 绿色
3127 | 蚌埠市 | 城西 | 河北东二台区58145 | 燕燕17线 | 318.94 | 黄色
3128 | 蚌埠市 | 城西 | 许刘二台区58003 | 燕高11线 | 262.82 | 黄色
3129 | 蚌埠市 | 城东 | 锦江新天地#P21182 | 张西11线 | 518.74 | 绿色
3130 | 蚌埠市 | 城东 | 10kV冠宜大厦小区二级开闭所#P21942 | 迎喜15线 | 516.56 | 黄色
3131 | 蚌埠市 | 城东 | 10kV冠宜大厦小区二级开闭所#P21943 | 陈戴06线 | 514.07 | 绿色
3132 | 蚌埠市 | 城北 | 滨河花园1#配电房2号配变57195 | 通昌04线 | 654.82 | 绿色
3133 | 蚌埠市 | 城北 | 滨河花园1#配电房3号配变57196 | 吴通21线 | 640 | 黄色
3134 | 蚌埠市 | 城东 | 九州樾小区1#配电房P23531 | 郢香27线 | 640.01 | 绿色
3135 | 蚌埠市 | 城西 | 禹淮新苑小区1#配电房1#配变P54269 | 禹黑11线 | 639.8 | 黄色
3136 | 蚌埠市 | 城北 | 滨河花园2#配电房2号配变57199 | 通昌04线 | 652.32 | 绿色
3137 | 蚌埠市 | 城北 | 滨河花园2#配电房4号配变57201 | 通昌04线 | 655.21 | 绿色
3138 | 蚌埠市 | 城北 | 滨河花园3#配电房2号配变57203 | 通昌04线 | 656.7 | 绿色
3139 | 蚌埠市 | 城北 | 滨河花园3#配电房4号配变57205 | 通昌04线 | 656.9 | 绿色
3140 | 蚌埠市 | 城西 | 璀璨华城一区1#配电房1#配变P62047 | 郢中15线 | 646.51 | 绿色
3141 | 蚌埠市 | 城东 | 新华小区#X20486 | 青淮15线 | 562.14 | 绿色
3142 | 蚌埠市 | 城东 | 10kV揽景居C2区4#配电室P23211 | 戴水25线 | 504.05 | 绿色
3143 | 蚌埠市 | 城北 | 陶然北岸三期5#配电房3#配变56016 | 吴双13线 | 659.41 | 绿色
3144 | 蚌埠市 | 城北 | 陶然北岸三期5#配电房2#配变56015 | 吴双41线 | 504 | 绿色
3145 | 蚌埠市 | 城北 | 陶然北岸一期开闭所1#配变55012 | 吴双13线 | 656.81 | 绿色
3146 | 蚌埠市 | 城西 | 黄巷台区54743 | 汤锥05线 | 249.64 | 黄色
3147 | 蚌埠市 | 城东 | 10kV龙湖春天4.2期2#配电室#P21459 | 汤锥19线 | 662.9 | 绿色
3148 | 蚌埠市 | 城东 | 10kV灯芯绒集团两电分离#P21433 | 西禹07线 | 334.48 | 黄色
3149 | 蚌埠市 | 城东 | 喜迎门小区#P21296 | 陈戴06线 | 654.05 | 绿色
3150 | 蚌埠市 | 城东 | 喜迎门小区#P21286 | 陈戴06线 | 655.67 | 绿色
3151 | 蚌埠市 | 城东 | 南山郦都小区#P21155 | 戴陈17线 | 408.2 | 绿色
3152 | 蚌埠市 | 城东 | 万锦新城家园1#配电房#P22714 | 西吴26线 | 513.99 | 黄色
3153 | 蚌埠市 | 城东 | 万锦新城家园1#配电房#P22715 | 西吴25线 | 511.52 | 绿色
3154 | 蚌埠市 | 城西 | 东湖雅苑2#配电房6#配变P60113 | 锥李10线 | 640 | 绿色
3155 | 蚌埠市 | 城东 | 万锦新城家园2#配电房#P22716 | 西吴26线 | 519.16 | 黄色
3156 | 蚌埠市 | 城东 | 万锦新城家园2#配电房#P22717 | 西吴25线 | 509.83 | 绿色
3157 | 蚌埠市 | 城东 | 万锦新城家园2#配电房#P22718 | 西吴26线 | 508.95 | 黄色
3158 | 蚌埠市 | 城东 | 万锦新城家园2#配电房#P22719 | 西吴25线 | 520.97 | 绿色
3159 | 蚌埠市 | 城东 | 阳光城麓山悦府2#配电房P23458 | 中新金17线 | 504 | 绿色
3160 | 蚌埠市 | 城北 | 春华园小区1#配电房1#配变P55514 | 双义21线 | 640.02 | 黄色
3161 | 蚌埠市 | 城西 | 欧庄二台区61046 | 汤蚌25线 | 160.09 | 绿色
3162 | 蚌埠市 | 城北 | 苏岗三台区54375 | 双怀23线 | 173.63 | 黄色
3163 | 蚌埠市 | 城东 | 龙湖春天三期#P20696 | 汤锥17线 | 640 | 绿色
3164 | 蚌埠市 | 城东 | 香堤荣府小区#P21087 | 中流10线 | 661.67 | 绿色
3165 | 蚌埠市 | 城东 | 光彩大市场二期十一区#P21147 | 陈磐10线 | 555.8 | 绿色
3166 | 蚌埠市 | 城东 | 车管学院小区#P20854 | 长工12线 | 527.29 | 绿色
3167 | 蚌埠市 | 城西 | 禹淮新苑小区3#配电房11#配变P54279 | 郢商07线 | 639.87 | 黄色
3168 | 蚌埠市 | 城东 | 中南江山府小区1#配电房P23284 | 龙天21线 | 653.35 | 绿色
3169 | 蚌埠市 | 城东 | 中南江山府小区1#配电房P23286 | 龙天21线 | 655.34 | 绿色
3170 | 蚌埠市 | 城东 | 中南江山府小区2#配电房P23288 | 龙天21线 | 666.88 | 绿色
3171 | 蚌埠市 | 城东 | 中南江山府小区2#配电房P23290 | 龙天21线 | 676.55 | 绿色
3172 | 蚌埠市 | 城北 | 和顺静天府5#配电房19#配变55446 | 星国07线 | 653.32 | 绿色
3173 | 蚌埠市 | 城东 | 宏都花园#P21111 | 治青15线 | 523.54 | 绿色
3174 | 蚌埠市 | 城北 | 九台家园2#配电室5#配变P57255 | 吴盛08线 | 640 | 绿色
3175 | 蚌埠市 | 城东 | 宝龙广场#P20833 | 工宝12线 | 534.88 | 绿色
3176 | 蚌埠市 | 城东 | 医学院宿舍#P20242 | 治治09线 | 263.89 | 绿色
3177 | 蚌埠市 | 城东 | 大柏地#10540 | 西禹07线 | 293.4 | 黄色
3178 | 蚌埠市 | 城北 | 鼎元悦府1#配电房2号变压器P57233 | 吴悦31线 | 642.69 | 绿色
3179 | 蚌埠市 | 城北 | 淮上碧桂园4#配电房13#配变55365 | 星凤13线 | 662.44 | 绿色
3180 | 蚌埠市 | 城北 | 淮上碧桂园4#配电房15#配变55367 | 星凤13线 | 648.63 | 绿色
3181 | 蚌埠市 | 城北 | 淮上碧桂园4#配电房16#配变55368 | 双乾18线 | 647.9 | 绿色
3182 | 蚌埠市 | 城东 | 10kV理想城二期3#配电室P23411 | 胜理19线 | 640 | 绿色
3183 | 蚌埠市 | 城北 | 槐花园C区5#配变57004 | 通槐11线 | 517.37 | 绿色
3184 | 蚌埠市 | 城北 | 吴小街北台区54878 | 通吴12线 | 163.67 | 绿色
3185 | 蚌埠市 | 城北 | 苏岗四台区54372 | 双怀23线 | 165.58 | 黄色
3186 | 蚌埠市 | 城东 | 迎河碧水湾#P20813 | 长禹20线 | 658.09 | 绿色
3187 | 蚌埠市 | 城东 | 10kV鸿运华府小区1#配电室P23428 | 青香09线 | 640.04 | 绿色
3188 | 蚌埠市 | 城西 | 贾庵四台区54779 | 学东10线 | 167.76 | 绿色
3189 | 蚌埠市 | 城东 | 光彩大市场二期#P20312 | 戴工18线 | 595.52 | 绿色
3190 | 蚌埠市 | 城东 | 光彩大市场开闭所#P20287 | 戴工18线 | 548.16 | 绿色
3191 | 蚌埠市 | 城西 | 东方都市四期1#配电房3#配变63145 | 陈东15线 | 647.3 | 绿色
3192 | 蚌埠市 | 城东 | 宝龙广场#P20837 | 工宝12线 | 555.21 | 绿色
3193 | 蚌埠市 | 城东 | 滨河外滩#P20953 | 解青09线 | 412.73 | 绿色
3194 | 蚌埠市 | 城东 | 学林鸿居#P20795 | 解青09线 | 338.96 | 绿色
3195 | 蚌埠市 | 城西 | 龙门壹品北苑3#配电室11#配变P63164 | 陈东15线 | 623.83 | 绿色
3196 | 蚌埠市 | 城西 | 依爱景园小区1#配电室2#配变P58120 | 迎燕17线 | 640 | 黄色
3197 | 蚌埠市 | 城东 | 10kV鸿运华府小区1#配电室P23412 | 青香09线 | 640.02 | 绿色
3198 | 蚌埠市 | 城东 | 陶店解困房#P20653 | 长工12线 | 682.49 | 绿色
3199 | 蚌埠市 | 城北 | 农机大市场5#变54870 | 吴双13线 | 544.04 | 绿色
3200 | 蚌埠市 | 城北 | 桃花园一期1#配电房2#配变54583 | 吴双13线 | 211.88 | 绿色
3201 | 蚌埠市 | 城北 | 桃花园一期3#配电房3#配变54585 | 吴双13线 | 266.12 | 绿色
3202 | 蚌埠市 | 城北 | 桃花园二期1#配电房55023 | 吴双13线 | 257.8 | 绿色
3203 | 蚌埠市 | 城北 | 桃花园二期2#配电房55025 | 吴双13线 | 410.55 | 绿色
3204 | 蚌埠市 | 城北 | 陶然北岸二级开闭所2#配电房1配变55016 | 吴双13线 | 516.96 | 绿色
3205 | 蚌埠市 | 城北 | 陶然北岸一期3#配电房1#配变55020 | 吴双13线 | 546.02 | 绿色
3206 | 蚌埠市 | 城西 | 禹会三台区54072A | 马禹08线 | 0 | 红色
3207 | 蚌埠市 | 城西 | 石巷八台区54247 | 西禹08线 | 329.66 | 绿色
3208 | 蚌埠市 | 城西 | 朝阳九队54917 | 锥胜16线 | 326.32 | 绿色
3209 | 蚌埠市 | 城西 | 高郢台区54932A | 司锥08线 | 325.66 | 绿色
3210 | 蚌埠市 | 城西 | 吕庄台区54719A | 汤蚌25线 | 320 | 绿色
3211 | 蚌埠市 | 城东 | 喜迎门小区#P21285 | 迎喜15线 | 650.87 | 黄色
3212 | 蚌埠市 | 城北 | 龙王一台区54335 | 双淮06线 | 370.42 | 绿色
3213 | 蚌埠市 | 城北 | 梅桥村二台区54362A | 双淮06线 | 285.75 | 黄色
3214 | 蚌埠市 | 城西 | 施胡李台区P54638 | 陈陈07线 | 0 | 红色
3215 | 蚌埠市 | 城北 | 韩村丁台一台区54864A | 通吴12线 | 343.94 | 绿色
3216 | 蚌埠市 | 城东 | 水游城A区1#配电房P23378 | 工水16线 | 640 | 绿色
3217 | 蚌埠市 | 城东 | 万锦新城家园3#配电房#P22720 | 西吴26线 | 525.09 | 黄色
3218 | 蚌埠市 | 城西 | 黄庄二台区54096 | 马禹08线 | 0 | 红色
3219 | 蚌埠市 | 城东 | 喜迎门小区#P21291 | 迎喜15线 | 653.47 | 黄色
3220 | 蚌埠市 | 城东 | 华光宿舍#10920 | 西长04线 | 255.72 | 绿色
3221 | 蚌埠市 | 城东 | 万锦新城家园4#配电房#P22722 | 西吴26线 | 524.67 | 黄色
3222 | 蚌埠市 | 城东 | 万锦新城家园4#配电房#P22723 | 西吴25线 | 511.22 | 绿色
3223 | 蚌埠市 | 城东 | 万锦新城家园4#配电房#P22724 | 西吴26线 | 518.62 | 黄色
3224 | 蚌埠市 | 城东 | 万锦新城家园4#配电房#P22725 | 西吴25线 | 511.86 | 绿色
3225 | 蚌埠市 | 城西 | 龙门壹品北苑2#配电室8#配变P63161 | 陈东22线 | 634.03 | 绿色
3226 | 蚌埠市 | 城东 | 万锦新城家园5#配电房#P22727 | 西吴25线 | 676.55 | 绿色
3227 | 蚌埠市 | 城东 | 万锦新城家园5#配电房#P22729 | 西吴25线 | 679.37 | 绿色
3228 | 蚌埠市 | 城东 | 10kV秀水二村二期1#配电室P23375 | 胜滨26线 | 640.02 | 绿色
3229 | 蚌埠市 | 城东 | 龙湖春晓（国电）#P21402 | 锥蚌18线 | 523.74 | 绿色
3230 | 蚌埠市 | 城东 | 光彩二期#P20928 | 长南23线 | 573.23 | 绿色
3231 | 蚌埠市 | 城东 | 10kV珍宝岛C地块3#配电室P23472 | 迎珍06线 | 640.01 | 绿色
3232 | 蚌埠市 | 城东 | 淮上人家#P20821 | 治治09线 | 411.18 | 绿色
3233 | 蚌埠市 | 城西 | 老山新村安置房二期1#配电房2#配变60145 | 星丁13线 | 640 | 绿色
3234 | 蚌埠市 | 城北 | 桃花园三期3#配电室1#配变55078 | 吴双41线 | 547.37 | 绿色
3235 | 蚌埠市 | 城西 | 龙湖嘉园三期北区1#配电房1#配变P61067 | 科向15线 | 639.96 | 黄色
3236 | 蚌埠市 | 城北 | 桂花园二期1#配电房1#配变54576 | 小义09线 | 429.83 | 绿色
3237 | 蚌埠市 | 城北 | 桂花园三期5#配电房1#配变55036 | 双星09线 | 406.57 | 黄色
3238 | 蚌埠市 | 城北 | 淮畔江南1#配电房1#配变55041 | 小双05线 | 522.76 | 绿色
3239 | 蚌埠市 | 城北 | 九台家园1#配电室1#配变P57251 | 吴盛08线 | 640 | 绿色
3240 | 蚌埠市 | 城北 | 春江花月1#配电房4#配变57268 | 吴恒17线 | 640 | 绿色
3241 | 蚌埠市 | 城东 | 10kV绿地摩尔公馆#P21263 | 禹绿06线 | 661.67 | 黄色
3242 | 蚌埠市 | 城西 | 乔郢三台区54976 | 锥胜16线 | 255.41 | 绿色
3243 | 蚌埠市 | 城东 | FGF2延安路4#区#P20008 | 青解11线 | 721.92 | 绿色
3244 | 蚌埠市 | 城东 | 光彩九区#P21114 | 长南23线 | 528.98 | 绿色
3245 | 蚌埠市 | 城东 | 光彩九区#P21116 | 长南23线 | 523.25 | 绿色
3246 | 蚌埠市 | 城北 | 陶然北岸二级开闭所4#配电房1配变56010 | 吴双13线 | 655.89 | 绿色
3247 | 蚌埠市 | 城东 | 龙珠小区#P20552 | 张西06线 | 260.33 | 黄色
3248 | 蚌埠市 | 城西 | 大孔北台区54144 | 燕燕17线 | 313.29 | 黄色
3249 | 蚌埠市 | 城西 | 南徐台区54141 | 燕高11线 | 334.57 | 黄色
3250 | 蚌埠市 | 城西 | 滨湖蓝湾2#开闭所TM17#配变P60083 | 保康11线 | 651.69 | 绿色
3251 | 蚌埠市 | 城西 | 滨湖蓝湾2#开闭所TM18#配变P60084 | 保康12线 | 652.86 | 绿色
3252 | 蚌埠市 | 城西 | 滨湖蓝湾2#开闭所TM19#配变P60085 | 保康11线 | 643.89 | 绿色
3253 | 蚌埠市 | 城西 | 滨湖蓝湾2#开闭所TM20#配变P60086 | 保康12线 | 648.2 | 绿色
3254 | 蚌埠市 | 城西 | 滨湖蓝湾2#开闭所TM21#配变P60087 | 保康11线 | 688.77 | 绿色
3255 | 蚌埠市 | 城西 | 滨湖蓝湾2#开闭所TM23#配变P60089 | 保康11线 | 656.22 | 绿色
3256 | 蚌埠市 | 城西 | 滨湖蓝湾2#开闭所TM29#配变P60095 | 保康11线 | 661.86 | 绿色
3257 | 蚌埠市 | 城西 | 滨湖蓝湾2#开闭所TM31#配变P60097 | 保康11线 | 699.69 | 绿色
3258 | 蚌埠市 | 城西 | 滨湖蓝湾2#开闭所TM25#配变P60091 | 保康11线 | 662.44 | 绿色
3259 | 蚌埠市 | 城西 | 滨湖蓝湾2#开闭所TM27#配变P60093 | 保康11线 | 666.91 | 绿色
3260 | 蚌埠市 | 城西 | 淮光嘉南区9#配电室36#配变P64035 | 司长07线 | 640 | 绿色
3261 | 蚌埠市 | 城东 | 10kV煤田住宅小区开闭所#P21824 | 西张16线 | 329.19 | 黄色
3262 | 蚌埠市 | 城东 | 10kV煤田住宅小区开闭所#P21825 | 张烟05线 | 326.48 | 黄色
3263 | 蚌埠市 | 城东 | 欧洲新城小区1#配电房#P21955 | 西金23线 | 704.74 | 绿色
3264 | 蚌埠市 | 城东 | 欧洲新城小区1#配电房#P21956 | 张金08线 | 656.1 | 绿色
3265 | 蚌埠市 | 城东 | 欧洲新城小区1#配电房#P21957 | 西金23线 | 647.41 | 绿色
3266 | 蚌埠市 | 城东 | 欧洲新城小区1#配电房#P21958 | 张金08线 | 657.08 | 绿色
3267 | 蚌埠市 | 城西 | 蚌埠联盟国际家博城CD区1#配电房1#配变58027 | 家家03线 | 643.43 | 黄色
3268 | 蚌埠市 | 城北 | 果园新村三期1#配电房1#配变55140 | 双怀29线 | 534.37 | 绿色
3269 | 蚌埠市 | 城东 | 滨河外滩花园#P20955 | 解青09线 | 561.45 | 绿色
3270 | 蚌埠市 | 城东 | 南朱祠#10668 | 西张16线 | 336.18 | 黄色
3271 | 蚌埠市 | 城西 | 仁和东二台区58004 | 迎燕17线 | 280.99 | 黄色
3272 | 蚌埠市 | 城北 | 果园新村三期2#配电房1#配变55142 | 双怀29线 | 525.62 | 绿色
3273 | 蚌埠市 | 城北 | 果园新村三期2#配电房3#配变55144 | 双怀29线 | 424.59 | 绿色
3274 | 蚌埠市 | 城西 | 龙门悦府D区6#配电室23#配变P63186 | 陈云25线 | 625 | 黄色
3275 | 蚌埠市 | 城北 | 国越府乾和园小区2#配电房1#配变P55494 | 双乾18线 | 640.01 | 绿色
3276 | 蚌埠市 | 城北 | 九台家园3#配电室10#配变P57260 | 吴盛15线 | 640 | 绿色
3277 | 蚌埠市 | 城西 | 液力家园开闭所1#配变54966 | 锥明04线 | 434.37 | 黄色
3278 | 蚌埠市 | 城北 | 果园新村三期4#配电室4#配变55149 | 双怀23线 | 400 | 黄色
3279 | 蚌埠市 | 城北 | 果园新村三期3#配电室1#配变55146 | 双怀29线 | 427.67 | 绿色
3280 | 蚌埠市 | 城东 | 金水小区#P20376 | 治化06线 | 683.1 | 绿色
3281 | 蚌埠市 | 城东 | 仁和家园#P20763 | 治治09线 | 524.55 | 绿色
3282 | 蚌埠市 | 城西 | 东方都市四期2#配电房5#配变63147 | 陈东15线 | 647.98 | 绿色
3283 | 蚌埠市 | 城东 | 光明大厦小区#P20784 | 治解18线 | 346.63 | 绿色
3284 | 蚌埠市 | 城东 | 宝龙广场#P20839 | 工宝12线 | 533.61 | 绿色
3285 | 蚌埠市 | 城东 | 酒精厂宿舍#P20125 | 西吴25线 | 336.54 | 绿色
3286 | 蚌埠市 | 城东 | 10kV兰凌御府C地块1#配电室P23266 | 龙兰20线 | 652.47 | 绿色
3287 | 蚌埠市 | 城东 | 10kV兰凌御府C地块1#配电室P23268 | 龙兰20线 | 652.88 | 绿色
3288 | 蚌埠市 | 城东 | 10kV兰凌御府C地块2#配电室P23270 | 龙兰20线 | 655.92 | 绿色
3289 | 蚌埠市 | 城东 | 10kV兰凌御府C地块3#配电室P23272 | 龙兰20线 | 661.11 | 绿色
3290 | 蚌埠市 | 城东 | 10kV兰凌御府C地块3#配电室P23274 | 龙兰20线 | 662.31 | 绿色
3291 | 蚌埠市 | 城东 | 10kV兰凌御府C地块4#配电室P23276 | 龙兰20线 | 665.42 | 绿色
3292 | 蚌埠市 | 城北 | 国购广场C区2#配电房6#配变P55475 | 星国11线 | 640.01 | 绿色
3293 | 蚌埠市 | 城东 | 科技园3#配电室#P21994 | 科科06线 | 653.1 | 绿色
3294 | 蚌埠市 | 城东 | 科技园3#配电室#P21995 | 科科06线 | 649.18 | 绿色
3295 | 蚌埠市 | 城东 | 科技园4#配电室#P21997 | 科科06线 | 640.37 | 绿色
3296 | 蚌埠市 | 城东 | 科技园4#配电室#P21996 | 科科06线 | 642.49 | 绿色
3297 | 蚌埠市 | 城西 | 红塔1#二级开闭所TM06#配变P61014 | 汤锥05线 | 653.84 | 绿色
3298 | 蚌埠市 | 城西 | 红塔1#二级开闭所TM08#配变P61016 | 汤锥05线 | 645.82 | 绿色
3299 | 蚌埠市 | 城西 | 红塔2#二级开闭所TM16#配变P61024 | 汤锥05线 | 647.47 | 绿色
3300 | 蚌埠市 | 城西 | 红塔2#二级开闭所TM18#配变P61026 | 汤锥05线 | 667.12 | 绿色
3301 | 蚌埠市 | 城西 | 红塔1#二级开闭所TM09#配变P61017 | 汤蚌25线 | 642.33 | 绿色
3302 | 蚌埠市 | 城西 | 红塔1#二级开闭所TM10#配变P61018 | 汤锥05线 | 640 | 绿色
3303 | 蚌埠市 | 城西 | 红塔2#二级开闭所TM12#配变P61020 | 汤锥05线 | 650.78 | 绿色
3304 | 蚌埠市 | 城西 | 红塔2#二级开闭所TM14#配变P61022 | 汤锥05线 | 659.78 | 绿色
3305 | 蚌埠市 | 城北 | 淮上万达AB地块2#配电房7#配变P57188 | 吴龙03线 | 640.02 | 绿色
3306 | 蚌埠市 | 城西 | 湖光小区7#箱式变61093 | 蚌治05线 | 504.13 | 绿色
3307 | 蚌埠市 | 城东 | 乳胶厂两电分离#10717 | 西胜13线 | 326.78 | 黄色
3308 | 蚌埠市 | 城北 | 恒大悦澜湾小区1#配电房1#配变55498 | 双悦14线 | 640.01 | 绿色
3309 | 蚌埠市 | 城北 | 华东农资机电大市场1#配变57016 | 双星09线 | 536.25 | 黄色
3310 | 蚌埠市 | 城北 | 华东农资机电大市场5#配变57020 | 双星09线 | 406.59 | 黄色
3311 | 蚌埠市 | 城东 | 10kV凤凰书苑2#配电室P23487 | 胜工16线 | 504.01 | 绿色
3312 | 蚌埠市 | 城西 | 东方都市四期1#配电房1#配变63143 | 陈东15线 | 646.02 | 绿色
3313 | 蚌埠市 | 城北 | 和顺国樾府玖和园3#配电室P55459 | 双乾20线 | 640.43 | 绿色
3314 | 蚌埠市 | 城北 | 张巷二台区59040 | 桃双07线 | 219.05 | 黄色
3315 | 蚌埠市 | 城北 | 淮上万达4#配电房 P57206 | 吴龙03线 | 643.77 | 绿色
3316 | 蚌埠市 | 城西 | 九龙北台区54248 | 禹禹15线 | 312.73 | 黄色
3317 | 蚌埠市 | 城西 | 蚌埠联盟国际家博城CD区2#配电房4#配变58030 | 家家03线 | 640.86 | 黄色
3318 | 蚌埠市 | 城西 | 蚌埠联盟国际家博城CD区2#配电房5#配变58031 | 家家03线 | 644.84 | 黄色
3319 | 蚌埠市 | 城西 | 蚌埠国际汽车城5#配变54188 | 燕汽10线 | 640 | 绿色
3320 | 蚌埠市 | 城西 | 姑苏苑（三区）3#配电室9#配变P58143 | 迎柳03线 | 640 | 黄色
3321 | 蚌埠市 | 城北 | 上河时代B区3#配电室1#配变55103 | 星怡19线 | 649.8 | 绿色
3322 | 蚌埠市 | 城东 | 南山郦都二期小区#P21335 | 长南25线 | 514.95 | 绿色
3323 | 蚌埠市 | 城东 | 南山郦都二期小区#P21334 | 戴陈10线 | 513.84 | 绿色
3324 | 蚌埠市 | 城西 | 司马西二台区54977 | 锥胜16线 | 225.91 | 黄色
3325 | 蚌埠市 | 城东 | 10kV山香安置房1#配电室P23442 | 禹禹13线 | 504.02 | 黄色
3326 | 蚌埠市 | 城西 | 王岗西台区54227 | 西禹10线 | 260.87 | 绿色
3327 | 蚌埠市 | 城东 | 滨湖新区安置房#P21192 | 龙滨05线 | 523.15 | 绿色
3328 | 蚌埠市 | 城东 | 禹王世家#P20636 | 西长05线 | 513.36 | 绿色
3329 | 蚌埠市 | 城东 | 张公山百大商住楼#P21301 | 西长04线 | 660.85 | 绿色
3330 | 蚌埠市 | 城东 | 光彩大市场开闭所#P20288 | 戴工18线 | 565.44 | 绿色
3331 | 蚌埠市 | 城北 | 槐花园E区5#配变57048 | 通槐11线 | 409.8 | 绿色
3332 | 蚌埠市 | 城西 | 云锦园3#配电室9#配变P63202 | 陈云25线 | 639.96 | 黄色
3333 | 蚌埠市 | 城西 | 秦集镇农民安置D区2#配电房3#配变58021 | 郢郢29线 | 654.6 | 绿色
3334 | 蚌埠市 | 城西 | 秦集镇农民安置D区2#配电房4#配变58022 | 禹西12线 | 662.71 | 黄色
3335 | 蚌埠市 | 城西 | 秦集镇农民安置D区3#配电房5#配变58023 | 郢郢29线 | 650.65 | 绿色
3336 | 蚌埠市 | 城西 | 秦集镇农民安置D区3#配电房6#配变58024 | 禹西12线 | 650.9 | 黄色
3337 | 蚌埠市 | 城西 | 秦集镇农民安置D区4#配电房7#配变58025 | 郢郢29线 | 654.36 | 绿色
3338 | 蚌埠市 | 城西 | 秦集镇农民安置D区4#配电房8#配变58026 | 禹西12线 | 650.01 | 黄色
3339 | 蚌埠市 | 城东 | 中城国际C区2#配电房P23566 | 青升08线 | 640 | 绿色
3340 | 蚌埠市 | 城东 | 红叶山庄一期#P20874 | 龙红08线 | 515.95 | 绿色
3341 | 蚌埠市 | 城东 | 建筑一村幼儿园#10180 | 中流10线 | 338.13 | 绿色
3342 | 蚌埠市 | 城东 | 太平街还原楼#10591 | 胜青18线 | 416.98 | 绿色
3343 | 蚌埠市 | 城西 | 李楼营业部台区54781 | 汤李33线 | 45.33 | 绿色
3344 | 蚌埠市 | 城东 | 牡丹家园#P20594 | 治解18线 | 324.96 | 绿色
3345 | 蚌埠市 | 城东 | 万方水晶城#P20669 | 龙航07线 | 667.15 | 绿色
3346 | 蚌埠市 | 城北 | 徐小郢台区54834 | 吴通04线 | 170.89 | 绿色
3347 | 蚌埠市 | 城东 | 郊区实验小学#X20603 | 工长05线 | 507.57 | 绿色
3348 | 蚌埠市 | 城东 | 百合公馆#P20685 | 中夏04线 | 525.26 | 绿色
3349 | 蚌埠市 | 城西 | 彭圩二台区54954 | 锥胜16线 | 264.24 | 绿色
3350 | 蚌埠市 | 城北 | 街南三台区59049 | 桃星06线 | 252.68 | 黄色
3351 | 蚌埠市 | 城西 | 东方都市9#配电室P63108 | 陈东15线 | 514.6 | 绿色
3352 | 蚌埠市 | 城西 | 东方都市9#配电室P63109 | 迎东39线 | 519.97 | 绿色
3353 | 蚌埠市 | 城东 | 站前小区#X20172 | 解治19线 | 525.4 | 绿色
3354 | 蚌埠市 | 城北 | 怡康外滩花园西区5#配电室1#配变56035 | 义怡09线 | 650.93 | 绿色
3355 | 蚌埠市 | 城西 | 仁和南台区54180 | 燕燕17线 | 265.48 | 绿色
3356 | 蚌埠市 | 城东 | 新地B区1#配电房#P22141 | 中新金20线 | 653.1 | 绿色
3357 | 蚌埠市 | 城东 | 新地B区1#配电房#P22142 | 戴新金09线 | 671.19 | 绿色
3358 | 蚌埠市 | 城东 | 新地B区1#配电房#P22143 | 中新金20线 | 654.11 | 绿色
3359 | 蚌埠市 | 城东 | 新地B区1#配电房#P22144 | 戴新金09线 | 650.1 | 绿色
3360 | 蚌埠市 | 城东 | 新地B区2#配电房#P22145 | 中新金20线 | 530.39 | 绿色
3361 | 蚌埠市 | 城东 | 新地B区2#配电房#P22146 | 戴新金09线 | 538.84 | 绿色
3362 | 蚌埠市 | 城东 | 新地B区2#配电房#P22147 | 中新金20线 | 536.74 | 绿色
3363 | 蚌埠市 | 城东 | 新地B区2#配电房#P22148 | 戴新金09线 | 522.96 | 绿色
3364 | 蚌埠市 | 城东 | 新地B区3#配电房#P22149 | 中新金20线 | 670.86 | 绿色
3365 | 蚌埠市 | 城东 | 新地B区3#配电房#P22150 | 戴新金09线 | 697.55 | 绿色
3366 | 蚌埠市 | 城东 | 新地B区3#配电房#P22151 | 中新金20线 | 661.53 | 绿色
3367 | 蚌埠市 | 城东 | 新地B区3#配电房#P22152 | 戴新金09线 | 660.94 | 绿色
3368 | 蚌埠市 | 城北 | 上河时代A区2#配电房1#配变55129 | 星怡21线 | 512.47 | 绿色
3369 | 蚌埠市 | 城西 | 小周台二台区54463 | 司锥31线 | 160 | 绿色
3370 | 蚌埠市 | 城东 | 龙湖春天#X20450 | 汤锥17线 | 819.94 | 绿色
3371 | 蚌埠市 | 城东 | 华府天地2#配电房#P20583 | 中解14线 | 516.54 | 绿色
3372 | 蚌埠市 | 城东 | 秀水新村（一村）#P21439 | 胜滨27线 | 690.48 | 绿色
3373 | 蚌埠市 | 城西 | 东方都市四期1#配电房4#配变63146 | 迎东39线 | 647.22 | 绿色
3374 | 蚌埠市 | 城东 | 阳光城麓山悦府1#配电房P23363 | 戴新金09线 | 646.12 | 绿色
3375 | 蚌埠市 | 城西 | 宗洼二台区54071 | 郢郢43线 | 48.82 | 黄色
3376 | 蚌埠市 | 城东 | 理想城1#配电房#P22772 | 胜理07线 | 406.4 | 绿色
3377 | 蚌埠市 | 城东 | 理想城1#配电房#P22773 | 胜理19线 | 405.36 | 绿色
3378 | 蚌埠市 | 城东 | 理想城1#配电房#P22774 | 胜理07线 | 652.54 | 绿色
3379 | 蚌埠市 | 城东 | 理想城1#配电房#P22775 | 胜理19线 | 640.56 | 绿色
3380 | 蚌埠市 | 城东 | 理想城2#配电房#P22776 | 胜理07线 | 648.67 | 绿色
3381 | 蚌埠市 | 城东 | 理想城2#配电房#P22777 | 胜理19线 | 648.57 | 绿色
3382 | 蚌埠市 | 城东 | 理想城2#配电房#P22778 | 胜理07线 | 649.72 | 绿色
3383 | 蚌埠市 | 城东 | 理想城2#配电房#P22779 | 胜理19线 | 644.29 | 绿色
3384 | 蚌埠市 | 城东 | 新星尚层#P21275 | 工体20线 | 655.21 | 绿色
3385 | 蚌埠市 | 城北 | 淮滨新村四期1#配电房1#配变55309 | 双星07线 | 514.68 | 黄色
3386 | 蚌埠市 | 城北 | 淮滨新村四期1#配电房2#配变55310 | 双滨16线 | 510.81 | 绿色
3387 | 蚌埠市 | 城北 | 淮滨新村四期1#配电房3#配变55311 | 双星07线 | 512.64 | 黄色
3388 | 蚌埠市 | 城北 | 淮滨新村四期1#配电房4#配变55312 | 双滨16线 | 519.01 | 绿色
3389 | 蚌埠市 | 城北 | 淮滨新村四期4#配电房13#配变55321 | 双星07线 | 651.08 | 黄色
3390 | 蚌埠市 | 城北 | 淮滨新村四期4#配电房11#配变55319 | 双星07线 | 660.63 | 黄色
3391 | 蚌埠市 | 城北 | 淮滨新村四期4#配电房12#配变55320 | 双滨16线 | 653.38 | 绿色
3392 | 蚌埠市 | 城北 | 淮滨新村四期4#配电房14#配变55322 | 双滨16线 | 652.61 | 绿色
3393 | 蚌埠市 | 城北 | 星河世纪城5#配变57065 | 双星07线 | 648.76 | 黄色
3394 | 蚌埠市 | 城北 | 星河世纪城6#配变57066 | 双星09线 | 649.98 | 黄色
3395 | 蚌埠市 | 城北 | 淮滨新村四期3#配电室9#配变55317 | 双星07线 | 673.4 | 黄色
3396 | 蚌埠市 | 城北 | 淮滨新村四期2#配电室5#配变55313 | 双星07线 | 654.85 | 黄色
3397 | 蚌埠市 | 城北 | 淮滨新村四期2#配电室6#配变55314 | 双滨16线 | 651.23 | 绿色
3398 | 蚌埠市 | 城北 | 淮滨新村四期2#配电室7#配变55315 | 双星07线 | 522.71 | 黄色
3399 | 蚌埠市 | 城北 | 淮滨新村四期2#配电室8#配变55316 | 双滨16线 | 519.5 | 绿色
3400 | 蚌埠市 | 城北 | 淮滨新村四期5#配电室15#配变55323 | 双星07线 | 655.09 | 黄色
3401 | 蚌埠市 | 城北 | 淮滨新村四期5#配电室16#配变55324 | 双滨16线 | 650.65 | 绿色
3402 | 蚌埠市 | 城北 | 淮滨新村四期5#配电室17#配变55325 | 双星07线 | 651.08 | 黄色
3403 | 蚌埠市 | 城北 | 淮滨新村四期5#配电室18#配变55326 | 双滨16线 | 646.7 | 绿色
3404 | 蚌埠市 | 城北 | 淮滨新村四期6#配电室20#配变55328 | 双滨16线 | 664.58 | 绿色
3405 | 蚌埠市 | 城北 | 淮滨新村四期6#配电室22#配变55330 | 双滨16线 | 664.24 | 绿色
3406 | 蚌埠市 | 城北 | 陶然北岸三期5#配电房1#配变56014 | 吴双13线 | 658.8 | 绿色
3407 | 蚌埠市 | 城北 | 怡康外滩花园东区3#配电室2#配变55122 | 星怡19线 | 664.15 | 绿色
3408 | 蚌埠市 | 城北 | 怡康外滩花园西区1#配电室2#配变56028 | 星怡21线 | 514.53 | 绿色
3409 | 蚌埠市 | 城北 | 梨花园2#配电室1#配变56020 | 双星09线 | 513.29 | 黄色
3410 | 蚌埠市 | 城西 | 梅庄三台区54777 | 汤蚌25线 | 252 | 绿色
3411 | 蚌埠市 | 城西 | 陈郢四台区54073 | 郢郢43线 | 162.23 | 绿色
3412 | 蚌埠市 | 城西 | 张巷台区54137 | 燕燕17线 | 403.06 | 绿色
3413 | 蚌埠市 | 城东 | 印染厂宿舍#10673 | 西禹08线 | 179.58 | 绿色
3414 | 蚌埠市 | 城东 | 锦江新天地#P21184 | 张西11线 | 671.68 | 绿色
3415 | 蚌埠市 | 城西 | 东园台区54462 | 司锥31线 | 264.09 | 绿色
3416 | 蚌埠市 | 城西 | 八里岗二台区54774 | 学东10线 | 261.41 | 绿色
3417 | 蚌埠市 | 城北 | 国越府乾和园小区1#配电房1#配变P55489 | 双乾20线 | 640.01 | 绿色
3418 | 蚌埠市 | 城西 | 小丁庄二台区54782 | 汤李33线 | 160.5 | 绿色
3419 | 蚌埠市 | 城西 | 中井二台区54175 | 燕高11线 | 163.36 | 黄色
3420 | 蚌埠市 | 城西 | 秦集四台区54176 | 郢禹23线 | 357.42 | 绿色
3421 | 蚌埠市 | 城北 | 九台家园1#配电室2#配变P57252 | 吴盛15线 | 640 | 绿色
3422 | 蚌埠市 | 城东 | 和顺第九街1#配电房#P22445 | 西吴26线 | 653.5 | 黄色
3423 | 蚌埠市 | 城东 | 和顺第九街1#配电房#P22446 | 西金23线 | 674.87 | 绿色
3424 | 蚌埠市 | 城东 | 和顺第九街1#配电房#P22447 | 西吴26线 | 519.55 | 黄色
3425 | 蚌埠市 | 城东 | 和顺第九街2#配电房#P22449 | 西吴26线 | 676.12 | 黄色
3426 | 蚌埠市 | 城东 | 和顺第九街2#配电房#P22450 | 西金23线 | 655.24 | 绿色
3427 | 蚌埠市 | 城东 | 10kV融创山水宸院（南苑）1#配电室P23446 | 湖融10线 | 640.03 | 绿色
3428 | 蚌埠市 | 城西 | 水岸花都1#配电房2#配变60074 | 保孙13线 | 666.3 | 绿色
3429 | 蚌埠市 | 城西 | 水岸花都1#配电房3#配变60075 | 保汤14线 | 510.78 | 绿色
3430 | 蚌埠市 | 城西 | 水岸花都1#配电房4#配变60076 | 保孙13线 | 509.31 | 绿色
3431 | 蚌埠市 | 城西 | 水岸花都2#配电房5#配变60077 | 保汤14线 | 511.64 | 绿色
3432 | 蚌埠市 | 城西 | 水岸花都2#配电房6#配变60078 | 保孙13线 | 515.68 | 绿色
3433 | 蚌埠市 | 城西 | 水岸花都2#配电房7#配变60079 | 保汤14线 | 512.13 | 绿色
3434 | 蚌埠市 | 城西 | 水岸花都2#配电房8#配变60080 | 保孙13线 | 508.85 | 绿色
3435 | 蚌埠市 | 城北 | 果园新村一期二级开闭所1#配变55068 | 双怀23线 | 527.41 | 黄色
3436 | 蚌埠市 | 城北 | 果园新村一期二级开闭所2#配变55069 | 双怀29线 | 519.31 | 绿色
3437 | 蚌埠市 | 城西 | 云锦园2#配电室8#配变P63201 | 陈云24线 | 639.97 | 黄色
3438 | 蚌埠市 | 城北 | 刘西二台区54396 | 双荆13线 | 226.9 | 黄色
3439 | 蚌埠市 | 城东 | 君临天下#X21075 | 长禹19线 | 416.43 | 绿色
3440 | 蚌埠市 | 城东 | 金奥华府#P20524 | 戴工20线 | 710.65 | 绿色
3441 | 蚌埠市 | 城东 | 君临天下#X21076 | 迎西10线 | 409.18 | 绿色
3442 | 蚌埠市 | 城东 | 光彩北综合楼#P20677 | 戴工18线 | 561.82 | 绿色
3443 | 蚌埠市 | 城西 | 湖光小区2#配变54753 | 蚌治05线 | 525.96 | 绿色
3444 | 蚌埠市 | 城西 | 10kV蚌治05线湖光#X54754 | 蚌治05线 | 565.69 | 绿色
3445 | 蚌埠市 | 城西 | 10kV蚌治05线湖光#X54755 | 蚌治05线 | 532.67 | 绿色
3446 | 蚌埠市 | 城东 | 10kV沁雅济学塘1#配电室P23353 | 解治29线 | 643.09 | 绿色
3447 | 蚌埠市 | 城西 | 龙淮家园开闭所1#配变54972 | 锥胜16线 | 414.8 | 绿色
3448 | 蚌埠市 | 城东 | 一建二处小区#P20105 | 治解13线 | 416.1 | 绿色
3449 | 蚌埠市 | 城东 | 东城师范府邸#P20859 | 解治35线 | 536.35 | 绿色
3450 | 蚌埠市 | 城东 | 新星尚层#P21276 | 中豪30线 | 658.18 | 绿色
3451 | 蚌埠市 | 城东 | 新星尚层#P21273 | 工体20线 | 702.85 | 绿色
3452 | 蚌埠市 | 城北 | 桃花园三期10#配变55206 | 义怡10线 | 406.9 | 绿色
3453 | 蚌埠市 | 城北 | 桃花园三期9#配变55205 | 义怡10线 | 410.98 | 绿色
3454 | 蚌埠市 | 城北 | 恒大悦澜湾小区1#配电房4#配变55501 | 双悦11线 | 640 | 黄色
3455 | 蚌埠市 | 城西 | 山湖雅苑2#配电房6#配变P60157 | 保汤14线 | 583.3 | 绿色
3456 | 蚌埠市 | 城东 | 湖山春晓小区B区3#配电房P23602 | 湖龙09线 | 640.04 | 绿色
3457 | 蚌埠市 | 城北 | 崔洼四台区59039 | 桃双07线 | 322.12 | 黄色
3458 | 蚌埠市 | 城西 | 东湖雅苑1#配电房2#配变P60109 | 锥李10线 | 640 | 绿色
3459 | 蚌埠市 | 城东 | 10kV凤凰书苑2#配电室P23486 | 胜工11线 | 504.02 | 绿色
3460 | 蚌埠市 | 城东 | 拓基鼎元世家小区2#配电房P23066 | 长张21线 | 649.89 | 绿色
3461 | 蚌埠市 | 城东 | 拓基鼎元世家小区2#配电房P23067 | 迎西07线 | 646.73 | 黄色
3462 | 蚌埠市 | 城东 | 拓基鼎元世家小区2#配电房P23068 | 长张21线 | 509.63 | 绿色
3463 | 蚌埠市 | 城东 | 拓基鼎元世家小区2#配电房P23069 | 迎西07线 | 507.58 | 黄色
3464 | 蚌埠市 | 城东 | 拓基鼎元世家小区1#配电房P23062 | 长张21线 | 647.47 | 绿色
3465 | 蚌埠市 | 城东 | 拓基鼎元世家小区1#配电房P23063 | 迎西07线 | 646.09 | 黄色
3466 | 蚌埠市 | 城东 | 拓基鼎元世家小区1#配电房P23064 | 长张21线 | 646.52 | 绿色
3467 | 蚌埠市 | 城东 | 拓基鼎元世家小区1#配电房P23065 | 迎西07线 | 652 | 黄色
3468 | 蚌埠市 | 城东 | 陶店新村#P21008 | 长张21线 | 654.51 | 绿色
3469 | 蚌埠市 | 城西 | 李咀台区54032 | 郢郢43线 | 296.98 | 黄色
3470 | 蚌埠市 | 城西 | 上洪供电所台区54017 | 郢郢43线 | 170 | 绿色
3471 | 蚌埠市 | 城东 | 兴文苑小区#P21218 | 胜体08线 | 514.02 | 绿色
3472 | 蚌埠市 | 城西 | 西家庙二台区54456 | 司锥31线 | 343.13 | 绿色
3473 | 蚌埠市 | 城东 | 交警大队门口#10929 | 胜西06线 | 319.9 | 黄色
3474 | 蚌埠市 | 城北 | 丽景天成二期3#配电室1#配变55055 | 小双07线 | 524.08 | 绿色
3475 | 蚌埠市 | 城东 | 香堤荣府小区#P21089 | 中流10线 | 662.74 | 绿色
3476 | 蚌埠市 | 城东 | 绿雅阁开闭所#P21139 | 治解22线 | 520.58 | 绿色
3477 | 蚌埠市 | 城东 | 绿雅阁开闭所#P21141 | 治解22线 | 408.47 | 绿色
3478 | 蚌埠市 | 城东 | 10kV揽景居C2区4#配电室P23208 | 工水16线 | 640 | 绿色
3479 | 蚌埠市 | 城北 | 恒大悦澜湾小区1#配电房2#配变55499 | 双悦11线 | 640.01 | 黄色
3480 | 蚌埠市 | 城东 | 灯芯绒集团宿舍两电分离配电房#P22023 | 胜工11线 | 415.18 | 绿色
3481 | 蚌埠市 | 城东 | 灯芯绒集团宿舍两电分离配电房#P22024 | 胜工11线 | 423.1 | 绿色
3482 | 蚌埠市 | 城北 | 桂花园一期4#箱式变1#配变54532 | 小义09线 | 411.65 | 绿色
3483 | 蚌埠市 | 城北 | 桂花园三期开闭所2#配变55029 | 双小19线 | 527.58 | 黄色
3484 | 蚌埠市 | 城北 | 桂花园三期3#配电房1#配变55032 | 双星09线 | 411.45 | 黄色
3485 | 蚌埠市 | 城北 | 桂花园三期4#配电房1#配变55034 | 双星09线 | 411.94 | 黄色
3486 | 蚌埠市 | 城西 | 朱庄台区54659 | 陈陈07线 | 0 | 红色
3487 | 蚌埠市 | 城东 | 10kV湖畔花都开闭所#P21027配电室#P21027 | 湖滨23线 | 515.46 | 绿色
3488 | 蚌埠市 | 城西 | 王岗南台区54225 | 西禹10线 | 253.42 | 绿色
3489 | 蚌埠市 | 城东 | 滨湖新区安置房#P21188 | 龙滨05线 | 650.47 | 绿色
3490 | 蚌埠市 | 城东 | 郑郢农民新村#P21106 | 西长05线 | 324.26 | 绿色
3491 | 蚌埠市 | 城东 | 兰凤小区B地块2#开闭所一层配电房P23313 | 湖兰41线 | 640.01 | 绿色
3492 | 蚌埠市 | 城西 | 长淮中心供电所台区64044 | 司蚌09线 | 166.78 | 绿色
3493 | 蚌埠市 | 城西 | 秦集农贸市场58103 | 郢禹23线 | 360.92 | 绿色
3494 | 蚌埠市 | 城东 | 沁园春1#配电房P22862 | 龙航09线 | 514.51 | 绿色
3495 | 蚌埠市 | 城东 | 沁园春1#配电房P22863 | 中沁08线 | 516.59 | 绿色
3496 | 蚌埠市 | 城东 | 沁园春1#配电房P22864 | 龙航09线 | 651.45 | 绿色
3497 | 蚌埠市 | 城东 | 沁园春1#配电房P22865 | 中沁08线 | 652.95 | 绿色
3498 | 蚌埠市 | 城东 | 沁园春2#配电房P22866 | 龙航09线 | 652.86 | 绿色
3499 | 蚌埠市 | 城东 | 沁园春2#配电房P22867 | 中沁08线 | 653.19 | 绿色
3500 | 蚌埠市 | 城东 | 沁园春2#配电房P22868 | 龙航09线 | 654.85 | 绿色
3501 | 蚌埠市 | 城东 | 沁园春2#配电房P22869 | 中沁08线 | 658.06 | 绿色
3502 | 蚌埠市 | 城东 | 沁园春3#配电房P22870 | 龙航09线 | 520.48 | 绿色
3503 | 蚌埠市 | 城东 | 沁园春3#配电房P22871 | 中沁08线 | 516.81 | 绿色
3504 | 蚌埠市 | 城东 | 沁园春3#配电房P22872 | 龙航09线 | 670.95 | 绿色
3505 | 蚌埠市 | 城东 | 沁园春3#配电房P22873 | 中沁08线 | 659.53 | 绿色
3506 | 蚌埠市 | 城东 | 沁园春4#配电房P22874 | 龙航09线 | 675.76 | 绿色
3507 | 蚌埠市 | 城东 | 沁园春4#配电房P22875 | 中沁08线 | 661.06 | 绿色
3508 | 蚌埠市 | 城东 | 阿尔卡迪亚碧水湾#P20631 | 戴中30线 | 677.41 | 绿色
3509 | 蚌埠市 | 城东 | 阿尔卡迪亚碧水湾#P20629 | 戴中30线 | 661.31 | 绿色
3510 | 蚌埠市 | 城东 | 阿尔卡迪亚碧水湾#P20627 | 戴中30线 | 659.04 | 绿色
3511 | 蚌埠市 | 城东 | 阿尔卡迪亚碧水湾#P20625 | 戴中30线 | 657.97 | 绿色
3512 | 蚌埠市 | 城东 | 阿尔卡迪亚碧水湾#P20623 | 戴中30线 | 655.34 | 绿色
3513 | 蚌埠市 | 城东 | 阿尔卡迪亚碧水湾#P20621 | 戴中30线 | 674.93 | 绿色
3514 | 蚌埠市 | 城东 | 琥珀花园#P20974 | 戴工29线 | 700.8 | 绿色
3515 | 蚌埠市 | 城北 | 裔湾新村二期4#配电房2#配变59042 | 小花15线 | 640 | 绿色
3516 | 蚌埠市 | 城东 | 滨湖新区安置房#P21189 | 龙南12线 | 649.4 | 绿色
3517 | 蚌埠市 | 城东 | 滨湖新区安置房#P21193 | 龙南12线 | 654.51 | 绿色
3518 | 蚌埠市 | 城东 | 滨湖新区安置房#P21185 | 龙南12线 | 657.63 | 绿色
3519 | 蚌埠市 | 城东 | 雪华路与南湖路口#10108 | 湖龙13线 | 268.47 | 绿色
3520 | 蚌埠市 | 城东 | 锦绣香堤3#配电房#P22201 | 戴锦11线 | 655.83 | 绿色
3521 | 蚌埠市 | 城东 | 锦绣香堤3#配电房#P22202 | 迎锦09线 | 661.86 | 黄色
3522 | 蚌埠市 | 城东 | 锦绣香堤3#配电房#P22203 | 戴锦11线 | 650.9 | 绿色
3523 | 蚌埠市 | 城东 | 锦绣香堤3#配电房#P22204 | 迎锦09线 | 671.65 | 黄色
3524 | 蚌埠市 | 城北 | 桃花园三期11#配变55207 | 义怡10线 | 410.59 | 绿色
3525 | 蚌埠市 | 城北 | 桃花园三期12#配变55208 | 义怡10线 | 416.82 | 绿色
3526 | 蚌埠市 | 城东 | 粮食局宿舍#10702 | 胜工10线 | 287.71 | 绿色
3527 | 蚌埠市 | 城东 | 香堤荣府小区#P21088 | 龙航09线 | 659.38 | 绿色
3528 | 蚌埠市 | 城东 | 香堤荣府小区#P21096 | 龙航09线 | 520.16 | 绿色
3529 | 蚌埠市 | 城东 | 光彩九区#P21115 | 长南23线 | 520.02 | 绿色
3530 | 蚌埠市 | 城北 | 商贸园安置房3#变54890 | 吴恒12线 | 327.05 | 绿色
3531 | 蚌埠市 | 城北 | 农机大市场1#变54866 | 吴双13线 | 519.92 | 绿色
3532 | 蚌埠市 | 城西 | 燕山变电所58118 | 燕高11线 | 160 | 黄色
3533 | 蚌埠市 | 城西 | 秦集变电所58117 | 郢郢29线 | 40.01 | 绿色
3534 | 蚌埠市 | 城东 | 龙湖春天四期#P21212 | 汤锥19线 | 408.55 | 绿色
3535 | 蚌埠市 | 城东 | 龙湖春天四期#P21214 | 汤锥19线 | 640 | 绿色
3536 | 蚌埠市 | 城东 | 龙湖一品小区#P21383 | 龙红08线 | 414.51 | 绿色
3537 | 蚌埠市 | 城东 | 龙湖春天四期#P21217 | 汤锥19线 | 660.38 | 绿色
3538 | 蚌埠市 | 城北 | 恒大悦澜湾小区1#配电房3#配变55500 | 双悦14线 | 640 | 绿色
3539 | 蚌埠市 | 城东 | 莱特茗苑#P21206 | 胜体08线 | 508.24 | 绿色
3540 | 蚌埠市 | 城北 | 中梁熙悦北岸小区1#配电室3#配变P57242 | 吴通21线 | 640.01 | 黄色
3541 | 蚌埠市 | 城西 | 林贾台区54112 | 郢禹23线 | 252 | 绿色
3542 | 蚌埠市 | 城北 | 苏岗二台区54361 | 双怀23线 | 173.14 | 黄色
3543 | 蚌埠市 | 城西 | 教堂台区60103 | 锥蚌09线 | 73.5 | 绿色
3544 | 蚌埠市 | 城东 | 金域蓝湾小区1#配电房22249 | 胜青13线 | 658.4 | 绿色
3545 | 蚌埠市 | 城东 | 金域蓝湾小区1#配电房22250 | 胜青18线 | 662.47 | 绿色
3546 | 蚌埠市 | 城东 | 金域蓝湾小区1#配电房22251 | 胜青13线 | 661.77 | 绿色
3547 | 蚌埠市 | 城东 | 金域蓝湾小区1#配电房22252 | 胜青18线 | 647.9 | 绿色
3548 | 蚌埠市 | 城东 | 金域蓝湾小区2#配电房#P22253 | 胜青13线 | 648.33 | 绿色
3549 | 蚌埠市 | 城东 | 金域蓝湾小区2#配电房#P22254 | 胜青18线 | 658.18 | 绿色
3550 | 蚌埠市 | 城东 | 金域蓝湾小区2#配电房#P22256 | 胜青18线 | 647.16 | 绿色
3551 | 蚌埠市 | 城东 | 山香社区二组团#P21058 | 禹禹13线 | 513.58 | 黄色
3552 | 蚌埠市 | 城西 | 龙门悦府C区1#配电房1#配变P63131 | 陈云24线 | 651.27 | 绿色
3553 | 蚌埠市 | 城西 | 龙门悦府C区1#配电房2#配变P63132 | 陈云25线 | 647.87 | 绿色
3554 | 蚌埠市 | 城西 | 龙门悦府C区1#配电房4#配变P63134 | 陈云25线 | 644.04 | 绿色
3555 | 蚌埠市 | 城西 | 龙门悦府C区1#配电房3#配变P63133 | 陈云24线 | 644.47 | 绿色
3556 | 蚌埠市 | 城西 | 龙门悦府C区2#配电房5#配变P63135 | 陈云24线 | 651.11 | 绿色
3557 | 蚌埠市 | 城西 | 龙门悦府C区2#配电房6#配变P63136 | 陈云25线 | 646.21 | 绿色
3558 | 蚌埠市 | 城西 | 龙门悦府C区2#配电房7#配变P63137 | 陈云24线 | 651.11 | 绿色
3559 | 蚌埠市 | 城西 | 龙门悦府C区2#配电房8#配变P63138 | 陈云25线 | 647.29 | 绿色
3560 | 蚌埠市 | 城西 | 龙门悦府C区3#配电房9#配变P63139 | 陈云24线 | 651.94 | 绿色
3561 | 蚌埠市 | 城西 | 龙门悦府C区3#配电房10#配变P63140 | 陈云25线 | 648.02 | 绿色
3562 | 蚌埠市 | 城西 | 龙门悦府C区3#配电房11#配变P63141 | 陈云24线 | 649.34 | 绿色
3563 | 蚌埠市 | 城西 | 龙门悦府C区3#配电房12#配变P63142 | 陈云25线 | 654.08 | 绿色
3564 | 蚌埠市 | 城东 | 湖山春晓小区A区1#配电房#P23422 | 湖龙09线 | 640.01 | 绿色
3565 | 蚌埠市 | 城东 | 光彩大市场开闭所#P20284 | 戴工18线 | 583.96 | 绿色
3566 | 蚌埠市 | 城西 | 沁雅大成天下1#配电房P63169 | 陈东22线 | 645.66 | 绿色
3567 | 蚌埠市 | 城西 | 幸福四台区54432 | 蚌治07线 | 362.23 | 黄色
3568 | 蚌埠市 | 城西 | 秦集三台区54159 | 燕高11线 | 281.72 | 黄色
3569 | 蚌埠市 | 城东 | 兰凤小区C地块4-2分配电房P23333 | 湖兰41线 | 640.02 | 绿色
3570 | 蚌埠市 | 城西 | 曹巷二台区54773 | 汤蚌25线 | 164.33 | 绿色
3571 | 蚌埠市 | 城北 | 邵河五台区59001 | 桃星06线 | 266.81 | 黄色
3572 | 蚌埠市 | 城西 | 东风北台区54455 | 司锥31线 | 132.03 | 绿色
3573 | 蚌埠市 | 城东 | 绿雅阁开闭所#P21138 | 治蚌05线 | 524.13 | 绿色
3574 | 蚌埠市 | 城东 | 君临天下#X21073 | 长禹19线 | 409.51 | 绿色
3575 | 蚌埠市 | 城东 | 迎河碧水湾#P20998 | 长禹20线 | 720.39 | 绿色
3576 | 蚌埠市 | 城东 | 九州樾小区1#配电房P23532 | 郢香12线 | 640.02 | 绿色
3577 | 蚌埠市 | 城东 | 绿地花都二期3#配电房#P21050 | 蚌龙03线 | 660.88 | 绿色
3578 | 蚌埠市 | 城西 | 秦集八台区58064 | 燕高11线 | 332.38 | 黄色
3579 | 蚌埠市 | 城东 | 10kV海亮明珠一期#P21489 | 汤海07线 | 649.83 | 绿色
3580 | 蚌埠市 | 城西 | 秦集七台区58063 | 郢禹23线 | 361.85 | 绿色
3581 | 蚌埠市 | 城东 | 柏庄香府（北苑）小区4#地块1#配电房#P22961 | 西吴26线 | 654.36 | 黄色
3582 | 蚌埠市 | 城东 | 柏庄香府（北苑）小区4#地块1#配电房#P22963 | 西吴26线 | 660.94 | 黄色
3583 | 蚌埠市 | 城东 | 陶店新村#P21010 | 长张21线 | 510.71 | 绿色
3584 | 蚌埠市 | 城东 | 柏庄香府（北苑）小区4#地块2#配电房#P22965 | 西吴26线 | 525.62 | 黄色
3585 | 蚌埠市 | 城东 | 柏庄香府（北苑）小区4#地块2#配电房#P22966 | 西吴25线 | 504 | 绿色
3586 | 蚌埠市 | 城东 | 柏庄香府（北苑）小区4#地块2#配电房#P22967 | 西吴26线 | 522.71 | 黄色
3587 | 蚌埠市 | 城东 | 柏庄香府（北苑）小区4#地块3#配电房#P22969 | 西吴26线 | 412.14 | 黄色
3588 | 蚌埠市 | 城东 | 柏庄香府（北苑）小区4#地块3#配电房#P22971 | 西吴26线 | 413.98 | 黄色
3589 | 蚌埠市 | 城北 | 东赵二台区55331 | 双怀23线 | 344.71 | 黄色
3590 | 蚌埠市 | 城西 | 文馨花都3#配电室12#配变P63215 | 陈陈08线 | 640.02 | 绿色
3591 | 蚌埠市 | 城西 | 前郢四台区54082 | 马禹08线 | 0 | 红色
3592 | 蚌埠市 | 城西 | 龙湖嘉园三期南区2#配电房7#配变P61085 | 汤向14线 | 639.97 | 黄色
3593 | 蚌埠市 | 城北 | 国越府乾和园小区2#配电房1#配变P55492 | 双乾18线 | 640.01 | 绿色
3594 | 蚌埠市 | 城东 | 百姓家园#P21078 | 治解12线 | 512.69 | 绿色
3595 | 蚌埠市 | 城东 | 恒大御景湾1#二级开闭所#P21864 | 龙南17线 | 400 | 绿色
3596 | 蚌埠市 | 城东 | 恒大御景湾2#二级开闭所#P21866 | 龙南17线 | 517.54 | 绿色
3597 | 蚌埠市 | 城东 | 恒大御景湾2#二级开闭所#P21867 | 湖亮06线 | 517.59 | 绿色
3598 | 蚌埠市 | 城东 | 光彩大市场开闭所#P20289 | 戴工18线 | 563.09 | 绿色
3599 | 蚌埠市 | 城东 | 光彩大市场开闭所#P20291 | 戴工18线 | 572.94 | 绿色
3600 | 蚌埠市 | 城东 | 江淮府1#配电房P23293 | 陈东22线 | 652.86 | 绿色
3601 | 蚌埠市 | 城东 | 光彩大市场开闭所#P20285 | 戴工18线 | 545.71 | 绿色
3602 | 蚌埠市 | 城东 | 10kV万象新天二级开闭所#P22425 | 胜工10线 | 647.71 | 绿色
3603 | 蚌埠市 | 城东 | 10kV万象新天二级开闭所#P22426 | 胜滨26线 | 652.21 | 绿色
3604 | 蚌埠市 | 城东 | 信地潜龙湾1#配电房#P22329 | 戴西07线 | 654.45 | 绿色
3605 | 蚌埠市 | 城东 | 信地潜龙湾1#配电房#P22330 | 迎西07线 | 680.81 | 黄色
3606 | 蚌埠市 | 城东 | 信地潜龙湾1#配电房#P22331 | 戴西07线 | 654.2 | 绿色
3607 | 蚌埠市 | 城东 | 信地潜龙湾1#配电房#P22332 | 迎西07线 | 660.51 | 黄色
3608 | 蚌埠市 | 城东 | 信地潜龙湾2#配电房#P22333 | 戴西07线 | 652.86 | 绿色
3609 | 蚌埠市 | 城东 | 信地潜龙湾2#配电房#P22334 | 迎西07线 | 662.68 | 黄色
3610 | 蚌埠市 | 城东 | 信地潜龙湾2#配电房#P22335 | 戴西07线 | 656.74 | 绿色
3611 | 蚌埠市 | 城东 | 信地潜龙湾2#配电房#P22336 | 迎西07线 | 660.27 | 黄色
3612 | 蚌埠市 | 城西 | 老山新村安置房二期2#配电房6#配变60149 | 星丁13线 | 640 | 绿色
3613 | 蚌埠市 | 城北 | 丽景天成一期3#配电房1#配变55004 | 小双10线 | 520.87 | 绿色
3614 | 蚌埠市 | 城西 | 汤庄二台区61045 | 学东10线 | 329.47 | 绿色
3615 | 蚌埠市 | 城西 | 下洪一台区54030 | 郢郢43线 | 175.46 | 绿色
3616 | 蚌埠市 | 城东 | 10kV鸿运名邸小区2#配电室P23495 | 青香16线 | 640 | 绿色
3617 | 蚌埠市 | 城西 | 桥西二台区54472 | 司锥31线 | 341.71 | 绿色
3618 | 蚌埠市 | 城东 | 马村#10252 | 治解03线 | 216.02 | 黄色
3619 | 蚌埠市 | 城北 | 果园新村二期3#配电室2#配变55073 | 双怀29线 | 412.82 | 绿色
3620 | 蚌埠市 | 城东 | 解放一路#10212 | 治青15线 | 256.9 | 绿色
3621 | 蚌埠市 | 城北 | 农机大市场7#变54872 | 吴双13线 | 590.35 | 绿色
3622 | 蚌埠市 | 城北 | 槐花园B区5#配变54884 | 通吴10线 | 409.47 | 绿色
3623 | 蚌埠市 | 城北 | 通成国贸广场商住区10#变54859 | 吴悦07线 | 424.9 | 绿色
3624 | 蚌埠市 | 城北 | 春江花月1#配电房2#配变57266 | 吴恒17线 | 640 | 绿色
3625 | 蚌埠市 | 城西 | 龙门悦府1#配电房1#配变63069 | 陈迎11线 | 648.51 | 绿色
3626 | 蚌埠市 | 城西 | 龙门悦府1#配电房3#配变63071 | 陈迎11线 | 687.88 | 绿色
3627 | 蚌埠市 | 城西 | 龙门悦府1#配电房2#配变63070 | 陈戴06线 | 646.15 | 绿色
3628 | 蚌埠市 | 城北 | 迟村新台区57101 | 通吴10线 | 339.74 | 绿色
3629 | 蚌埠市 | 城东 | 绿地二期伊顿公馆5#配电室#P21428 | 长绿14线 | 655.06 | 绿色
3630 | 蚌埠市 | 城东 | 绿地二期伊顿公馆5#配电室#P21429 | 禹绿07线 | 654.33 | 黄色
3631 | 蚌埠市 | 城东 | 文轩苑小区A区1#配电房P23414 | 张长04线 | 387 | 黄色
3632 | 蚌埠市 | 城西 | 龙门悦府2#配电房5#配变63073 | 陈迎11线 | 649.92 | 绿色
3633 | 蚌埠市 | 城西 | 龙门悦府2#配电房7#配变63075 | 陈迎11线 | 669.08 | 绿色
3634 | 蚌埠市 | 城西 | 龙门悦府2#配电房6#配变63074 | 陈戴06线 | 658.64 | 绿色
3635 | 蚌埠市 | 城北 | 后吕二台区54377 | 双荆13线 | 284.63 | 黄色
3636 | 蚌埠市 | 城东 | 聚云商务广场P22559 | 陈戴06线 | 673.4 | 绿色
3637 | 蚌埠市 | 城东 | 聚云商务广场P22561 | 陈戴06线 | 534.61 | 绿色
3638 | 蚌埠市 | 城东 | 华东光电集成研究所宿舍#P21277 | 龙蚌18线 | 649.73 | 绿色
3639 | 蚌埠市 | 城东 | 商之都#P21203 | 胜体08线 | 659.84 | 绿色
3640 | 蚌埠市 | 城东 | 阿尔卡迪亚开闭所阿尔卡迪亚二期#X20568 | 工阿04线 | 539.27 | 绿色
3641 | 蚌埠市 | 城东 | 绿地花都二期1#配电房#P21047 | 蚌望14线 | 662.71 | 绿色
3642 | 蚌埠市 | 城西 | 东方都市四期3#配电房10#配变63152 | 迎东39线 | 655.21 | 绿色
3643 | 蚌埠市 | 城东 | 友谊花都1#配电房#P22704 | 西金23线 | 640 | 绿色
3644 | 蚌埠市 | 城东 | 友谊花都2#配电房#P22706 | 西金23线 | 640 | 绿色
3645 | 蚌埠市 | 城东 | 友谊花都2#配电房#P22708 | 西金23线 | 640 | 绿色
3646 | 蚌埠市 | 城东 | 友谊花都3#配电房#P22710 | 西金23线 | 640 | 绿色
3647 | 蚌埠市 | 城东 | 友谊花都3#配电房#P22712 | 西金23线 | 640 | 绿色
3648 | 蚌埠市 | 城西 | 仁和安置房2#配电房5#配变P58151 | 家仁07线 | 640 | 黄色
3649 | 蚌埠市 | 城北 | 桂花园一期2#箱式变1#配变54530 | 小义09线 | 418.94 | 绿色
3650 | 蚌埠市 | 城东 | 琥珀南苑小区1#配电室#P22945 | 戴海15线 | 640 | 绿色
3651 | 蚌埠市 | 城东 | 琥珀南苑小区1#配电室#P22947 | 戴海15线 | 522.69 | 绿色
3652 | 蚌埠市 | 城东 | 光彩大市场开闭所#P20293 | 戴工26线 | 704.13 | 绿色
3653 | 蚌埠市 | 城东 | 香樟名都1#配电室P23171 | 治治14线 | 640 | 绿色
3654 | 蚌埠市 | 城东 | 香樟名都2#配电室P23173 | 治治14线 | 657.85 | 绿色
3655 | 蚌埠市 | 城东 | 香樟名都2#配电室P23174 | 治青17线 | 654.14 | 绿色
3656 | 蚌埠市 | 城东 | 香樟名都2#配电室P23175 | 治治14线 | 640 | 绿色
3657 | 蚌埠市 | 城东 | 香樟名都3#配电室P23176 | 治青17线 | 662.9 | 绿色
3658 | 蚌埠市 | 城东 | 香樟名都3#配电室P23178 | 治青17线 | 651.45 | 绿色
3659 | 蚌埠市 | 城东 | 琥珀南苑小区2#配电室#P22949 | 戴海15线 | 658.83 | 绿色
3660 | 蚌埠市 | 城东 | 琥珀南苑小区2#配电室#P22951 | 戴海15线 | 669.63 | 绿色
3661 | 蚌埠市 | 城东 | 琥珀南苑小区3#配电室#P22953 | 戴海15线 | 672.72 | 绿色
3662 | 蚌埠市 | 城东 | 琥珀南苑小区4#配电室#P22955 | 戴海15线 | 687.17 | 绿色
3663 | 蚌埠市 | 城东 | 琥珀南苑小区4#配电室#P22957 | 戴海15线 | 660.3 | 绿色
3664 | 蚌埠市 | 城西 | 岗北二台区54672 | 陈迎23线 | 360.95 | 绿色
3665 | 蚌埠市 | 城北 | 兴华府邸1#配电房1#配变55428 | 星凤13线 | 657.53 | 绿色
3666 | 蚌埠市 | 城北 | 通城紫都鑫苑3#配电房1#配变57036 | 吴龙03线 | 513.87 | 绿色
3667 | 蚌埠市 | 城北 | 通城紫都鑫苑3#配电房3#配变57038 | 吴龙03线 | 649.92 | 绿色
3668 | 蚌埠市 | 城北 | 通城紫都鑫苑3#配电房4#配变57039 | 吴龙06线 | 676.31 | 绿色
3669 | 蚌埠市 | 城北 | 通城紫都鑫苑3#配电房2#配变57037 | 吴龙06线 | 509.85 | 绿色
3670 | 蚌埠市 | 城北 | 兴华府邸2#配电房3#配变55430 | 星凤13线 | 651.83 | 绿色
3671 | 蚌埠市 | 城北 | 兴华府邸2#配电房5#配变55432 | 星凤13线 | 334.47 | 绿色
3672 | 蚌埠市 | 城西 | 龙湖嘉园三期北区3#配电房10#配变P61076 | 汤向39线 | 639.99 | 黄色
3673 | 蚌埠市 | 城东 | 恒大御景湾1#配电室#P21856 | 龙南17线 | 529.62 | 绿色
3674 | 蚌埠市 | 城东 | 恒大御景湾1#配电室#P21857 | 湖亮06线 | 526.09 | 绿色
3675 | 蚌埠市 | 城东 | 恒大御景湾1#配电室#P21859 | 湖亮06线 | 532.09 | 绿色
3676 | 蚌埠市 | 城东 | 恒大御景湾2#配电室#P21860 | 龙南17线 | 427.31 | 绿色
3677 | 蚌埠市 | 城东 | 恒大御景湾2#配电室#P21862 | 龙南17线 | 424.29 | 绿色
3678 | 蚌埠市 | 城东 | 恒大御景湾4#配电室#P21944 | 龙南17线 | 423.14 | 绿色
3679 | 蚌埠市 | 城东 | 恒大御景湾4#配电室#P21945 | 湖亮06线 | 406.33 | 绿色
3680 | 蚌埠市 | 城东 | 恒大御景湾4#配电室#P21946 | 龙南17线 | 517.47 | 绿色
3681 | 蚌埠市 | 城东 | 恒大御景湾4#配电室#P21947 | 湖亮06线 | 515.76 | 绿色
3682 | 蚌埠市 | 城东 | 恒大御景湾5#配电室#P21949 | 湖亮06线 | 677.16 | 绿色
3683 | 蚌埠市 | 城东 | 恒大御景湾5#配电室#P21950 | 龙南17线 | 662.27 | 绿色
3684 | 蚌埠市 | 城东 | 恒大御景湾5#配电室#P21951 | 湖亮06线 | 660.34 | 绿色
3685 | 蚌埠市 | 城东 | 恒大御景湾6#配电室#P22015 | 龙南17线 | 530.99 | 绿色
3686 | 蚌埠市 | 城东 | 恒大御景湾6#配电室#P22018 | 湖亮06线 | 420.33 | 绿色
3687 | 蚌埠市 | 城北 | 和顺国樾府玖和园1#配电室P55451 | 双乾20线 | 643.86 | 绿色
3688 | 蚌埠市 | 城东 | 金域名城#P21128 | 西金23线 | 656.47 | 绿色
3689 | 蚌埠市 | 城东 | 锦绣香堤小区1#配电房#P21652 | 迎锦09线 | 660.2 | 黄色
3690 | 蚌埠市 | 城东 | 锦绣香堤小区1#配电房#P21653 | 长张21线 | 668.32 | 绿色
3691 | 蚌埠市 | 城东 | 锦绣香堤小区1#配电房#P21655 | 长张21线 | 679.55 | 绿色
3692 | 蚌埠市 | 城东 | 锦绣香堤小区2#配电房#P21656 | 迎锦09线 | 675.02 | 黄色
3693 | 蚌埠市 | 城东 | 锦绣香堤小区2#配电房#P21657 | 长张21线 | 659.53 | 绿色
3694 | 蚌埠市 | 城东 | 锦绣香堤小区3#配电房#P21658 | 迎锦09线 | 650.48 | 黄色
3695 | 蚌埠市 | 城东 | 锦绣香堤小区3#配电房#P21659 | 长张21线 | 662.29 | 绿色
3696 | 蚌埠市 | 城东 | 锦绣香堤小区4#配电房#P21660 | 迎锦09线 | 654.27 | 黄色
3697 | 蚌埠市 | 城东 | 锦绣香堤小区4#配电房#P21661 | 长张21线 | 653.01 | 绿色
3698 | 蚌埠市 | 城东 | 锦绣香堤小区4#配电房#P21662 | 迎锦09线 | 658.73 | 黄色
3699 | 蚌埠市 | 城东 | 锦绣香堤小区4#配电房#P21663 | 长张21线 | 656.19 | 绿色
3700 | 蚌埠市 | 城东 | 华地公馆和园小区1#配电房#P23010 | 青升08线 | 663.85 | 绿色
3701 | 蚌埠市 | 城东 | 华地公馆和园小区1#配电房#P23012 | 青升08线 | 667.77 | 绿色
3702 | 蚌埠市 | 城东 | 华地公馆和园小区2#配电房#P23014 | 青升08线 | 658.92 | 绿色
3703 | 蚌埠市 | 城东 | 华地公馆和园小区3#配电房#P23016 | 青升08线 | 522.29 | 绿色
3704 | 蚌埠市 | 城东 | 华地公馆和园小区3#配电房#P23018 | 青升08线 | 530.91 | 绿色
3705 | 蚌埠市 | 城西 | 燕南苑小区（一区）1#配电房3#配变54251 | 迎陈25线 | 640.01 | 黄色
3706 | 蚌埠市 | 城东 | 百大鼎元学府2#配电房#P22133 | 燕中13线 | 664.61 | 绿色
3707 | 蚌埠市 | 城东 | 百大鼎元学府2#配电房#P22134 | 燕中14线 | 659.07 | 绿色
3708 | 蚌埠市 | 城东 | 百大鼎元学府2#配电房#P22135 | 燕中13线 | 669.85 | 绿色
3709 | 蚌埠市 | 城北 | 双墩新村清河家园1#配电房11#配变55282 | 星淮09线 | 510.78 | 绿色
3710 | 蚌埠市 | 城东 | 天洋国际1#配电房#P22309 | 青胜10线 | 528.66 | 绿色
3711 | 蚌埠市 | 城东 | 天洋国际1#配电房#P22310 | 青胜10线 | 514.36 | 绿色
3712 | 蚌埠市 | 城北 | 双墩新村清河家园1#配电房13#配变55284 | 星淮09线 | 652.7 | 绿色
3713 | 蚌埠市 | 城东 | 天洋国际1#配电房#P22311 | 青胜10线 | 504.56 | 绿色
3714 | 蚌埠市 | 城东 | 天洋国际1#配电房#P22312 | 青胜10线 | 512.03 | 绿色
3715 | 蚌埠市 | 城北 | 双墩新村清河家园1#配电房14#配变55285 | 双怀29线 | 649.64 | 绿色
3716 | 蚌埠市 | 城北 | 双墩新村清河家园1#配电房12#配变55283 | 双怀29线 | 511.62 | 绿色
3717 | 蚌埠市 | 城北 | 淮丰五台区54390 | 双怀23线 | 135.81 | 黄色
3718 | 蚌埠市 | 城东 | 福满园配电室#P22942 | 解华04线 | 422.29 | 绿色
3719 | 蚌埠市 | 城东 | 福满园配电室#P22943 | 解华03线 | 519.87 | 绿色
3720 | 蚌埠市 | 城东 | 筑金.润晖苑#P21474 | 胜工15线 | 340.87 | 绿色
3721 | 蚌埠市 | 城东 | 10kV海亮明珠一期#P21480 | 汤海09线 | 649.67 | 绿色
3722 | 蚌埠市 | 城北 | 丁岗河东二台区55126 | 双小17线 | 259.44 | 黄色
3723 | 蚌埠市 | 城北 | 华圩四台区59021 | 双荆13线 | 312.44 | 黄色
3724 | 蚌埠市 | 城北 | 刘郢三59022台区 | 桃双07线 | 80.82 | 黄色
3725 | 蚌埠市 | 城东 | 新星尚层#P21271 | 工体20线 | 515.93 | 绿色
3726 | 蚌埠市 | 城北 | 和顺国樾府玖和园2#配电室P55454 | 双乾18线 | 643.18 | 绿色
3727 | 蚌埠市 | 城北 | 丽景天成一期6#箱式变55009 | 小义09线 | 448.6 | 绿色
3728 | 蚌埠市 | 城北 | 丽景天成一期8#箱式变55011 | 小义09线 | 392.34 | 绿色
3729 | 蚌埠市 | 城北 | 桂花园三期2#配电房2#配变55031 | 双小19线 | 516.59 | 黄色
3730 | 蚌埠市 | 城东 | 香逸名苑配电房#P20548 | 青解11线 | 519.48 | 绿色
3731 | 蚌埠市 | 城北 | 槐花园E区4#配变57047 | 通槐06线 | 418.27 | 绿色
3732 | 蚌埠市 | 城北 | 槐花园E区6#配变57049 | 通槐06线 | 406.08 | 绿色
3733 | 蚌埠市 | 城东 | 南山郦都二期小区#P21328 | 戴陈10线 | 656.1 | 绿色
3734 | 蚌埠市 | 城东 | 万方水晶城#P20665 | 龙航07线 | 519.5 | 绿色
3735 | 蚌埠市 | 城东 | 阿尔卡迪亚开闭所阿尔卡迪亚二期#X20565 | 工戴13线 | 577.62 | 绿色
3736 | 蚌埠市 | 城东 | 华地公馆畅园1#配电房P23354 | 青升08线 | 658.83 | 绿色
3737 | 蚌埠市 | 城东 | 中梁壹号北院1#配电房P22972 | 西张16线 | 513.4 | 黄色
3738 | 蚌埠市 | 城东 | 中梁壹号北院1#配电房P22973 | 西长04线 | 509.41 | 绿色
3739 | 蚌埠市 | 城东 | 中梁壹号北院1#配电房P22974 | 西张16线 | 647.62 | 黄色
3740 | 蚌埠市 | 城东 | 中梁壹号北院2#配电房P22976 | 西张16线 | 648.88 | 黄色
3741 | 蚌埠市 | 城东 | 中梁壹号北院1#配电房P22975 | 西长04线 | 647.78 | 绿色
3742 | 蚌埠市 | 城东 | 中梁壹号北院2#配电房P22977 | 西长04线 | 643.52 | 绿色
3743 | 蚌埠市 | 城东 | 中梁壹号南院1#配电房P22978 | 长长18线 | 510.05 | 绿色
3744 | 蚌埠市 | 城东 | 中梁壹号南院1#配电房P22979 | 西金23线 | 510 | 绿色
3745 | 蚌埠市 | 城东 | 中梁壹号南院1#配电房P22980 | 长长18线 | 660.94 | 绿色
3746 | 蚌埠市 | 城东 | 中梁壹号南院1#配电房P22981 | 西金23线 | 644.87 | 绿色
3747 | 蚌埠市 | 城东 | 滨湖花园小区二期1#配电房#P22487 | 湖滨21线 | 658.92 | 绿色
3748 | 蚌埠市 | 城东 | 滨湖花园小区二期1#配电房#P22488 | 龙南17线 | 649.83 | 绿色
3749 | 蚌埠市 | 城东 | 滨湖花园小区二期1#配电房#P22489 | 湖滨21线 | 654.11 | 绿色
3750 | 蚌埠市 | 城东 | 滨湖花园小区二期1#配电房#P22490 | 龙南17线 | 660.79 | 绿色
3751 | 蚌埠市 | 城东 | 长青苑小区#X20535 | 长西28线 | 514.75 | 绿色
3752 | 蚌埠市 | 城东 | 滨湖花园小区二期2#配电房#P22491 | 湖滨21线 | 650.01 | 绿色
3753 | 蚌埠市 | 城东 | 滨湖花园小区二期2#配电房#P22494 | 龙南17线 | 668.07 | 绿色
3754 | 蚌埠市 | 城东 | 滨湖花园小区二期2#配电房#P22492 | 龙南17线 | 650.74 | 绿色
3755 | 蚌埠市 | 城东 | 滨湖花园小区二期3#配电房#P22496 | 龙南17线 | 668.81 | 绿色
3756 | 蚌埠市 | 城东 | 滨湖花园小区二期3#配电房#P22497 | 湖滨21线 | 513.6 | 绿色
3757 | 蚌埠市 | 城东 | 滨湖花园小区二期3#配电房#P22498 | 龙南17线 | 512.91 | 绿色
3758 | 蚌埠市 | 城北 | 苏岗六台区59050 | 双怀23线 | 320.13 | 黄色
3759 | 蚌埠市 | 城东 | 望淮府小区1#配电室P23476 | 胜青18线 | 640.02 | 绿色
3760 | 蚌埠市 | 城西 | 上洪一台区54028 | 郢郢43线 | 282.19 | 绿色
3761 | 蚌埠市 | 城东 | 东周嘉园3#配电房#P22353 | 长绿09线 | 505.1 | 绿色
3762 | 蚌埠市 | 城东 | 东周嘉园3#配电房#P22354 | 禹绿07线 | 521.39 | 黄色
3763 | 蚌埠市 | 城东 | 东周嘉园3#配电房#P22355 | 长绿09线 | 514.9 | 绿色
3764 | 蚌埠市 | 城东 | 东周嘉园3#配电房#P22356 | 禹绿07线 | 512.55 | 黄色
3765 | 蚌埠市 | 城西 | 花卉交易中心一期1#配电房1#配变54097 | 禹西10线 | 640.55 | 黄色
3766 | 蚌埠市 | 城西 | 花卉交易中心一期1#配电房4#配变62001 | 禹西10线 | 643.12 | 黄色
3767 | 蚌埠市 | 城东 | 东周嘉园5#配电房#P22361 | 长绿09线 | 515.29 | 绿色
3768 | 蚌埠市 | 城东 | 东周嘉园5#配电房#P22362 | 禹绿07线 | 513.23 | 黄色
3769 | 蚌埠市 | 城东 | 东周嘉园5#配电房#P22363 | 长绿09线 | 509.12 | 绿色
3770 | 蚌埠市 | 城东 | 东周嘉园5#配电房#P22364 | 禹绿07线 | 516.27 | 黄色
3771 | 蚌埠市 | 城东 | 东周嘉园4#配电房#P22359 | 长绿09线 | 515.8 | 绿色
3772 | 蚌埠市 | 城东 | 东周嘉园4#配电房#P22360 | 禹绿07线 | 517.03 | 黄色
3773 | 蚌埠市 | 城西 | 汤湖二台区54230 | 长张16线 | 277.29 | 绿色
3774 | 蚌埠市 | 城北 | 怡康一级开闭所55486配变变压器 | 义怡10线 | 47.26 | 绿色
3775 | 蚌埠市 | 城西 | 丁巷二台区54183 | 燕高11线 | 263.37 | 黄色
3776 | 蚌埠市 | 城北 | 国越府乾和园小区2#配电房1#配变P55493 | 双乾20线 | 639.99 | 黄色
3777 | 蚌埠市 | 城西 | 东站五台区60104 | 锥蚌09线 | 322.45 | 绿色
3778 | 蚌埠市 | 城北 | 淮丰六台区59055 | 双怀23线 | 319.79 | 黄色
3779 | 蚌埠市 | 城东 | 东周嘉园1#配电房#P22347 | 长绿09线 | 520.97 | 绿色
3780 | 蚌埠市 | 城东 | 东周嘉园1#配电房#P22348 | 禹绿07线 | 512.45 | 黄色
3781 | 蚌埠市 | 城北 | 淮滨新村1#配电房2#配变55083 | 双滨16线 | 533.09 | 绿色
3782 | 蚌埠市 | 城北 | 淮滨新村2#配电房1#配变55084 | 双星07线 | 504 | 黄色
3783 | 蚌埠市 | 城北 | 淮滨新村4#配电房2#配变55089 | 双滨16线 | 577.4 | 绿色
3784 | 蚌埠市 | 城西 | 广德二台区54068 | 马禹08线 | 0 | 红色
3785 | 蚌埠市 | 城东 | 君临天下#X21074 | 迎西10线 | 324.6 | 绿色
3786 | 蚌埠市 | 城东 | 生活小区#P20550 | 解治43线 | 534.42 | 绿色
3787 | 蚌埠市 | 城东 | 生活小区#P20551 | 解治43线 | 533.24 | 绿色
3788 | 蚌埠市 | 城东 | 陶店新村#P21011 | 长燕15线 | 514.26 | 绿色
3789 | 蚌埠市 | 城西 | 石巷四台区54219 | 西禹08线 | 237.29 | 绿色
3790 | 蚌埠市 | 城东 | 光彩二期#P20917 | 长南25线 | 537.99 | 绿色
3791 | 蚌埠市 | 城东 | 光彩二期#P20926 | 长南25线 | 348.46 | 绿色
3792 | 蚌埠市 | 城东 | 龙湖一品小区#P21388 | 龙航09线 | 411.06 | 绿色
3793 | 蚌埠市 | 城西 | 姚庄台区54661 | 陈陈07线 | 0 | 红色
3794 | 蚌埠市 | 城东 | 龙湖春晓（国电）#P21406 | 锥蚌18线 | 416.78 | 绿色
3795 | 蚌埠市 | 城东 | 10kV湖畔花都开闭所#P21026配电室#P21026 | 湖滨23线 | 514.04 | 绿色
3796 | 蚌埠市 | 城东 | 唐家花园#P21357 | 青治24线 | 515.31 | 绿色
3797 | 蚌埠市 | 城东 | 中铁都市家园#P21314 | 中体03线 | 504 | 绿色
3798 | 蚌埠市 | 城西 | 龙湖嘉园三期南区3#配电房9#配变P61087 | 汤向14线 | 639.93 | 黄色
3799 | 蚌埠市 | 城北 | 高井台区54833 | 吴通04线 | 169.84 | 绿色
3800 | 蚌埠市 | 城北 | 太平南台区54841 | 吴通25线 | 254.47 | 绿色
3801 | 蚌埠市 | 城西 | 孙庄二台区54062 | 马禹08线 | 0 | 红色
3802 | 蚌埠市 | 城西 | 石巷五台区54238 | 西禹08线 | 109.8 | 黄色
3803 | 蚌埠市 | 城北 | 徐岗路北新台区54596 | 小双05线 | 275.37 | 绿色
3804 | 蚌埠市 | 城北 | 东庙4台区55040 | 双小17线 | 166.75 | 黄色
3805 | 蚌埠市 | 城东 | 柏庄香府南苑（6#地块）小区1#配电房P23180 | 西吴25线 | 647.68 | 绿色
3806 | 蚌埠市 | 城东 | 柏庄香府南苑（6#地块）小区1#配电房P23181 | 西吴26线 | 652.18 | 黄色
3807 | 蚌埠市 | 城东 | 柏庄香府南苑（6#地块）小区1#配电房P23182 | 西吴25线 | 653.84 | 绿色
3808 | 蚌埠市 | 城东 | 柏庄香府南苑（6#地块）小区1#配电房P23183 | 西吴26线 | 644.44 | 黄色
3809 | 蚌埠市 | 城东 | 柏庄香府南苑（6#地块）小区2#配电房P23185 | 西吴26线 | 657.39 | 黄色
3810 | 蚌埠市 | 城东 | 柏庄香府南苑（6#地块）小区2#配电房P23187 | 西吴26线 | 523.22 | 黄色
3811 | 蚌埠市 | 城东 | 奋勇街小区#X20028 | 胜青17线 | 685.64 | 绿色
3812 | 蚌埠市 | 城西 | 龙门悦府D区4#配电室15#配变P63178 | 陈云25线 | 623.13 | 黄色
3813 | 蚌埠市 | 城东 | 10kV龙湖轩二级开闭所#P22221 | 龙红08线 | 678.23 | 绿色
3814 | 蚌埠市 | 城西 | 宝业学府绿苑P63064 | 戴陈10线 | 412.96 | 绿色
3815 | 蚌埠市 | 城西 | 宝业学府绿苑P63065 | 迎东11线 | 405.45 | 黄色
3816 | 蚌埠市 | 城西 | 宝业学府绿苑P63066 | 戴陈10线 | 653.13 | 绿色
3817 | 蚌埠市 | 城西 | 宝业学府绿苑P63067 | 迎东11线 | 658.03 | 黄色
3818 | 蚌埠市 | 城西 | 张巷二台区54173 | 燕燕17线 | 107.08 | 黄色
3819 | 蚌埠市 | 城东 | 万特国际嘉园#P21168 | 戴海15线 | 413.49 | 绿色
3820 | 蚌埠市 | 城北 | 刘郢四59023台区 | 桃双07线 | 294.9 | 黄色
3821 | 蚌埠市 | 城北 | 油坊二59024台区 | 桃双07线 | 318.2 | 黄色
3822 | 蚌埠市 | 城西 | 东湖雅苑3#配电房10#配变P60117 | 锥李10线 | 640 | 绿色
3823 | 蚌埠市 | 城东 | 典雅名邸配电房#P21077 | 工胜03线 | 417.51 | 绿色
3824 | 蚌埠市 | 城北 | 鼎元悦府2#配电房7号变压器P57238 | 吴悦07线 | 642.69 | 绿色
3825 | 蚌埠市 | 城东 | 滨湖花园小区二期4#配电房#P22499 | 湖滨21线 | 657.6 | 绿色
3826 | 蚌埠市 | 城东 | 滨湖花园小区二期4#配电房#P22500 | 龙南17线 | 648.82 | 绿色
3827 | 蚌埠市 | 城东 | 滨湖花园小区二期4#配电房#P22501 | 湖滨21线 | 664.8 | 绿色
3828 | 蚌埠市 | 城东 | 滨湖花园小区二期4#配电房#P22502 | 龙南17线 | 648.54 | 绿色
3829 | 蚌埠市 | 城东 | 10kV云龙观邸二级开闭所#P22002 | 科云09线 | 670.09 | 绿色
3830 | 蚌埠市 | 城东 | 云龙观邸2#配电室#P22005 | 科云09线 | 535.47 | 绿色
3831 | 蚌埠市 | 城东 | 云龙观邸3#配电室#P22006 | 科云09线 | 682.09 | 绿色
3832 | 蚌埠市 | 城东 | 云龙观邸4#配电室#P22008 | 科云09线 | 538.21 | 绿色
3833 | 蚌埠市 | 城东 | 滨湖花园小区二期5#配电房#P22503 | 湖滨21线 | 658.83 | 绿色
3834 | 蚌埠市 | 城东 | 滨湖花园小区二期5#配电房#P22504 | 龙南17线 | 649.83 | 绿色
3835 | 蚌埠市 | 城东 | 滨湖花园小区二期5#配电房#P22505 | 湖滨21线 | 649.61 | 绿色
3836 | 蚌埠市 | 城东 | 滨湖花园小区二期5#配电房#P22506 | 龙南17线 | 654.27 | 绿色
3837 | 蚌埠市 | 城东 | 珑璟台小区1#配电房P23517 | 治解16线 | 640.01 | 绿色
3838 | 蚌埠市 | 城东 | 10kV鸿运名邸小区1#配电室P23491 | 青香16线 | 640.04 | 绿色
3839 | 蚌埠市 | 城东 | 百合公馆#P20687 | 中夏04线 | 519.26 | 绿色
3840 | 蚌埠市 | 城东 | 百合公馆#P20688 | 中流10线 | 534.47 | 绿色
3841 | 蚌埠市 | 城东 | 大柏地菜场#10565 | 西长05线 | 189.52 | 黄色
3842 | 蚌埠市 | 城西 | 周蔡二台区54036 | 西禹08线 | 42.23 | 绿色
3843 | 蚌埠市 | 城东 | 华夏商都#P20743 | 中夏04线 | 429 | 绿色
3844 | 蚌埠市 | 城东 | 华夏商都#P20745 | 中夏04线 | 345.78 | 绿色
3845 | 蚌埠市 | 城东 | 华夏商都#P20747 | 中夏04线 | 436.24 | 绿色
3846 | 蚌埠市 | 城东 | 华夏商都#P20749 | 中夏04线 | 519.9 | 绿色
3847 | 蚌埠市 | 城东 | 华夏商都#P20751 | 中夏04线 | 419.22 | 绿色
3848 | 蚌埠市 | 城东 | 华夏商都#P20753 | 中夏04线 | 420.55 | 绿色
3849 | 蚌埠市 | 城东 | 武警三支队#10835 | 西胜13线 | 332.77 | 黄色
3850 | 蚌埠市 | 城东 | 东城师范府邸#P20861 | 治解08线 | 521.51 | 绿色
3851 | 蚌埠市 | 城东 | 长青苑小区#X20536 | 长西28线 | 515.98 | 绿色
3852 | 蚌埠市 | 城东 | 机电公司#X21531 | 胜体08线 | 332.05 | 绿色
3853 | 蚌埠市 | 城东 | 山香家园三组团小区2#配电房#P22279 | 禹绿07线 | 683.26 | 黄色
3854 | 蚌埠市 | 城东 | 山香家园三组团小区2#配电房#P22282 | 长绿09线 | 684.27 | 绿色
3855 | 蚌埠市 | 城东 | 山香家园三组团小区3#配电房#P22283 | 禹绿07线 | 400 | 黄色
3856 | 蚌埠市 | 城东 | 山香家园三组团小区3#配电房#P22284 | 长绿09线 | 400.63 | 绿色
3857 | 蚌埠市 | 城东 | 怡康新都#P20556 | 张朝09线 | 409.73 | 绿色
3858 | 蚌埠市 | 城东 | 百乐门1#配电房#P22232 | 中新金20线 | 662.62 | 绿色
3859 | 蚌埠市 | 城东 | 百乐门1#配电房#P22234 | 中新金20线 | 673.06 | 绿色
3860 | 蚌埠市 | 城东 | 师范府邸二期#P21040 | 解治35线 | 534.96 | 绿色
3861 | 蚌埠市 | 城西 | 山陶胡二台区54953 | 星锥03线 | 181.03 | 绿色
3862 | 蚌埠市 | 城东 | 琥珀花园#P20976 | 戴工29线 | 668.16 | 绿色
3863 | 蚌埠市 | 城北 | 桃园9台区55066 | 双怀23线 | 80.77 | 黄色
3864 | 蚌埠市 | 城东 | 海亮天御4#配电室P22179 | 龙亮04线 | 400 | 绿色
3865 | 蚌埠市 | 城东 | 海亮天御4#配电室P22181 | 龙亮04线 | 504 | 绿色
3866 | 蚌埠市 | 城西 | 蚌埠国际汽车城13#配变54196 | 燕汽12线 | 508.26 | 绿色
3867 | 蚌埠市 | 城北 | 淮上万达AB地块1#配电房2#配变P57183 | 吴龙06线 | 640.04 | 绿色
3868 | 蚌埠市 | 城东 | 张八村南#10700 | 长张24线 | 342.06 | 绿色
3869 | 蚌埠市 | 城东 | 张八村南#10699 | 长张24线 | 335.98 | 绿色
3870 | 蚌埠市 | 城东 | 京铭国际小区1#配电房#P21353 | 治解13线 | 510.47 | 绿色
3871 | 蚌埠市 | 城东 | 东苑小区#X20499 | 治解10线 | 348.24 | 绿色
3872 | 蚌埠市 | 城东 | 凌湖小区一期#P21446 | 龙蚌18线 | 323.76 | 绿色
3873 | 蚌埠市 | 城北 | 九台家园2#配电室8#配变P57258 | 吴盛15线 | 640 | 绿色
3874 | 蚌埠市 | 城北 | 刘郢二54342台区 | 桃双07线 | 243.84 | 黄色
3875 | 蚌埠市 | 城北 | 南刘台区54337 | 双淮06线 | 326.77 | 绿色
3876 | 蚌埠市 | 城东 | 二钢新村1#配电室#P22019 | 治解07线 | 660.45 | 绿色
3877 | 蚌埠市 | 城东 | 二钢新村1#配电室#P22020 | 治解18线 | 651.69 | 绿色
3878 | 蚌埠市 | 城东 | 二钢新村1#配电室#P22021 | 治解07线 | 663.79 | 绿色
3879 | 蚌埠市 | 城东 | 二钢新村1#配电室#P22022 | 治解18线 | 660.82 | 绿色
3880 | 蚌埠市 | 城西 | 新河东三台区54484 | 司锥31线 | 329.29 | 绿色
3881 | 蚌埠市 | 城西 | 新河东四台区54485 | 司锥31线 | 168.97 | 绿色
3882 | 蚌埠市 | 城西 | 东方都市A区5#配电房17#配变P63040 | 陈东22线 | 512.18 | 绿色
3883 | 蚌埠市 | 城西 | 东方都市A区5#配电房18#配变P63041 | 迎东39线 | 521.09 | 绿色
3884 | 蚌埠市 | 城西 | 东方都市A区5#配电房19#配变P63042 | 陈东22线 | 646.34 | 绿色
3885 | 蚌埠市 | 城西 | 东方都市A区5#配电房20#配变P63043 | 迎东39线 | 653.41 | 绿色
3886 | 蚌埠市 | 城西 | 东方都市A区7#配电房25#配变P63048 | 陈东15线 | 513.84 | 绿色
3887 | 蚌埠市 | 城西 | 东方都市A区7#配电房26#配变P63049 | 迎东39线 | 538.65 | 绿色
3888 | 蚌埠市 | 城西 | 东方都市A区7#配电房27#配变P63050 | 陈东15线 | 681.36 | 绿色
3889 | 蚌埠市 | 城西 | 东方都市A区7#配电房28#配变P63051 | 迎东39线 | 659.53 | 绿色
3890 | 蚌埠市 | 城东 | 阳光城麓山悦府1#配电房P23362 | 中新金17线 | 646.47 | 绿色
3891 | 蚌埠市 | 城东 | 翰林华府二区1#配电房P21796 | 龙亮23线 | 669.45 | 绿色
3892 | 蚌埠市 | 城东 | 翰林华府二区1#配电房P21797 | 龙亮04线 | 669.69 | 绿色
3893 | 蚌埠市 | 城东 | 翰林华府二区2#配电房P21798 | 龙亮23线 | 669.48 | 绿色
3894 | 蚌埠市 | 城东 | 翰林华府二区2#配电房P21799 | 龙亮04线 | 650.29 | 绿色
3895 | 蚌埠市 | 城东 | 翰林华府二区3#配电房P21800 | 龙亮23线 | 658.06 | 绿色
3896 | 蚌埠市 | 城东 | 翰林华府二区3#配电房P21801 | 龙亮04线 | 649.73 | 绿色
3897 | 蚌埠市 | 城东 | 10kV凤凰书苑1#配电室P23483 | 胜工16线 | 504.01 | 绿色
3898 | 蚌埠市 | 城东 | 10kV海亮明珠一期#P21484 | 汤海09线 | 649.46 | 绿色
3899 | 蚌埠市 | 城东 | 10kV海亮明珠一期#P21488 | 汤海09线 | 652.73 | 绿色
3900 | 蚌埠市 | 城东 | 纺织厂南宿舍#10804 | 西张18线 | 334.19 | 黄色
3901 | 蚌埠市 | 城北 | 淮上万达AB地块1#配电房1#配变P57182 | 吴龙03线 | 640.01 | 绿色
3902 | 蚌埠市 | 城东 | 淮畔人家1#配电房#P22463 | 青升08线 | 654.11 | 绿色
3903 | 蚌埠市 | 城东 | 淮畔人家1#配电房#P22464 | 胜金05线 | 657.14 | 绿色
3904 | 蚌埠市 | 城东 | 淮畔人家1#配电房#P22465 | 青升08线 | 654.14 | 绿色
3905 | 蚌埠市 | 城东 | 淮畔人家1#配电房#P22466 | 胜金05线 | 661.52 | 绿色
3906 | 蚌埠市 | 城东 | 淮畔人家2#配电房#P22467 | 青升08线 | 675.94 | 绿色
3907 | 蚌埠市 | 城东 | 淮畔人家4#配电房#P22469 | 青升08线 | 643.89 | 绿色
3908 | 蚌埠市 | 城东 | 淮畔人家4#配电房#P22470 | 胜金05线 | 667.18 | 绿色
3909 | 蚌埠市 | 城东 | 淮畔人家4#配电房#P22472 | 胜金05线 | 640 | 绿色
3910 | 蚌埠市 | 城西 | 云锦园1#配电室4#配变P63197 | 陈云24线 | 640 | 绿色
3911 | 蚌埠市 | 城东 | 喜迎门小区#P21289 | 迎喜15线 | 640 | 黄色
3912 | 蚌埠市 | 城北 | 淮上万达5#配电房P57210 | 吴龙03线 | 645.24 | 绿色
3913 | 蚌埠市 | 城北 | 九台家园2#配电室6#配变P57256 | 吴盛15线 | 640 | 绿色
3914 | 蚌埠市 | 城东 | 龙河新城1#配电房P22840 | 治解12线 | 504 | 绿色
3915 | 蚌埠市 | 城东 | 龙河新城1#配电房P22842 | 治解12线 | 533.8 | 绿色
3916 | 蚌埠市 | 城东 | 龙河新城2#配电房P22844 | 治解12线 | 504 | 绿色
3917 | 蚌埠市 | 城东 | 华府天地1#配电房#P20578 | 中龙12线 | 518.67 | 绿色
3918 | 蚌埠市 | 城东 | 沁雅锦绣城#P20512 | 戴中30线 | 662.74 | 绿色
3919 | 蚌埠市 | 城东 | 红叶山庄一期#P20869 | 湖天05线 | 516.22 | 绿色
3920 | 蚌埠市 | 城东 | 红叶山庄一期#P20871 | 湖天05线 | 518.06 | 绿色
3921 | 蚌埠市 | 城东 | 红叶山庄一期#P20870 | 龙红08线 | 526.21 | 绿色
3922 | 蚌埠市 | 城东 | 红叶山庄一期#P20873 | 湖天05线 | 513.94 | 绿色
3923 | 蚌埠市 | 城东 | 红叶山庄二期#P20641 | 湖天05线 | 660.11 | 绿色
3924 | 蚌埠市 | 城东 | 红叶山庄二期#P20642 | 龙红08线 | 664.98 | 绿色
3925 | 蚌埠市 | 城东 | 红叶山庄二期#P20643 | 湖天05线 | 662.59 | 绿色
3926 | 蚌埠市 | 城东 | 红叶山庄二期#P20644 | 龙红08线 | 659.74 | 绿色
3927 | 蚌埠市 | 城东 | 红叶山庄二期#P20645 | 湖天05线 | 532.38 | 绿色
3928 | 蚌埠市 | 城东 | 红叶山庄二期#P20646 | 龙红08线 | 524.23 | 绿色
3929 | 蚌埠市 | 城东 | 红叶山庄三期#P20647 | 湖天05线 | 540.55 | 绿色
3930 | 蚌埠市 | 城东 | 南山郦都一期9#配电房#P21165 | 戴陈17线 | 664.95 | 绿色
3931 | 蚌埠市 | 城东 | 南山郦都一期9#配电房#P21166 | 戴陈10线 | 662.16 | 绿色
3932 | 蚌埠市 | 城西 | 孙郢二台区54085 | 西禹08线 | 173.9 | 绿色
3933 | 蚌埠市 | 城东 | 香榭兰亭3#配电房#P22291 | 青香16线 | 513.16 | 绿色
3934 | 蚌埠市 | 城东 | 香榭兰亭3#配电房#P22292 | 青香09线 | 658.86 | 绿色
3935 | 蚌埠市 | 城东 | 香榭兰亭3#配电房#P22293 | 青香16线 | 516.81 | 绿色
3936 | 蚌埠市 | 城东 | 香榭兰亭3#配电房#P22294 | 青香09线 | 656.78 | 绿色
3937 | 蚌埠市 | 城东 | 香榭兰亭2#配电房#P22289 | 青香16线 | 651.05 | 绿色
3938 | 蚌埠市 | 城东 | 香榭兰亭2#配电房#P22290 | 青香09线 | 649.55 | 绿色
3939 | 蚌埠市 | 城东 | 香榭兰亭1#配电房#P22285 | 青香16线 | 518.47 | 绿色
3940 | 蚌埠市 | 城东 | 香榭兰亭1#配电房#P22286 | 青香09线 | 518.52 | 绿色
3941 | 蚌埠市 | 城东 | 香榭兰亭1#配电房#P22287 | 青香16线 | 516.34 | 绿色
3942 | 蚌埠市 | 城东 | 香榭兰亭1#配电房#P22288 | 青香09线 | 516.49 | 绿色
3943 | 蚌埠市 | 城东 | 10kV玖珑院小区4#配电房P23131 | 陈湖14线 | 640.05 | 绿色
3944 | 蚌埠市 | 城西 | 朱咀台区54168 | 燕燕17线 | 166.11 | 绿色
3945 | 蚌埠市 | 城东 | 香榭兰亭4#配电房#P22295 | 青香16线 | 665.99 | 绿色
3946 | 蚌埠市 | 城东 | 香榭兰亭4#配电房#P22296 | 青香09线 | 523.42 | 绿色
3947 | 蚌埠市 | 城东 | 香榭兰亭4#配电房#P22297 | 青香16线 | 651.3 | 绿色
3948 | 蚌埠市 | 城东 | 香榭兰亭4#配电房#P22298 | 青香09线 | 516.93 | 绿色
3949 | 蚌埠市 | 城东 | 香榭兰亭5#配电房#P22299 | 青香09线 | 696.94 | 绿色
3950 | 蚌埠市 | 城东 | 香榭兰亭5#配电房#P22300 | 青香16线 | 640 | 绿色
3951 | 蚌埠市 | 城东 | 中城国际A区2#配电房P23560 | 青升08线 | 640 | 绿色
3952 | 蚌埠市 | 城东 | 太平街3#区#X20046 | 青工21线 | 550.29 | 绿色
3953 | 蚌埠市 | 城东 | 香榭兰亭6#配电室#P22301 | 青香09线 | 670.61 | 绿色
3954 | 蚌埠市 | 城东 | 香榭兰亭6#配电室#P22302 | 青香16线 | 640 | 绿色
3955 | 蚌埠市 | 城东 | 香榭兰亭6#配电室#P22303 | 青香09线 | 684.63 | 绿色
3956 | 蚌埠市 | 城东 | 香榭兰亭6#配电室#P22304 | 青香16线 | 640 | 绿色
3957 | 蚌埠市 | 城东 | 香榭兰亭7#配电室#P22305 | 青香09线 | 690.3 | 绿色
3958 | 蚌埠市 | 城东 | 香榭兰亭7#配电室#P22306 | 青香16线 | 640 | 绿色
3959 | 蚌埠市 | 城东 | 香榭兰亭7#配电室#P22307 | 青香09线 | 675.88 | 绿色
3960 | 蚌埠市 | 城东 | 香榭兰亭7#配电室#P22308 | 青香16线 | 640 | 绿色
3961 | 蚌埠市 | 城东 | 太平街3#区#X20047 | 青工21线 | 555.55 | 绿色
3962 | 蚌埠市 | 城东 | 光彩九区#P21117 | 长南23线 | 523.03 | 绿色
3963 | 蚌埠市 | 城东 | 阿尔卡迪亚二期#X20899 | 工阿04线 | 519.7 | 绿色
3964 | 蚌埠市 | 城东 | 绿地花都二期3#配电房#P21051 | 蚌望14线 | 653.04 | 绿色
3965 | 蚌埠市 | 城北 | 通成国贸广场商住区5#变54854 | 吴悦31线 | 453.02 | 绿色
3966 | 蚌埠市 | 城东 | 新苑别墅小区#X20220 | 长张24线 | 533.95 | 绿色
3967 | 蚌埠市 | 城西 | 山朱台区54764 | 陈陈20线 | 162.96 | 绿色
3968 | 蚌埠市 | 城西 | 航华嘉苑1号配变54687 | 陈迎11线 | 522.34 | 绿色
3969 | 蚌埠市 | 城西 | 航华嘉苑2号配变54688 | 陈迎11线 | 526.07 | 绿色
3970 | 蚌埠市 | 城西 | 航华嘉苑3号配变54689 | 陈迎11线 | 514.85 | 绿色
3971 | 蚌埠市 | 城西 | 航华嘉苑4号配变54690 | 陈迎11线 | 517.44 | 绿色
3972 | 蚌埠市 | 城西 | 航华嘉苑5号配变54691 | 陈迎11线 | 418.39 | 绿色
3973 | 蚌埠市 | 城西 | 航华嘉苑6号配变54692 | 陈迎11线 | 412.43 | 绿色
3974 | 蚌埠市 | 城西 | 航华嘉苑7号配变54693 | 陈迎11线 | 512.4 | 绿色
3975 | 蚌埠市 | 城西 | 航华嘉苑8号配变54694 | 陈迎11线 | 509.12 | 绿色
3976 | 蚌埠市 | 城北 | 梅桥新苑农民安置1#配变59008 | 桃星06线 | 347.06 | 黄色
3977 | 蚌埠市 | 城北 | 梅桥新苑农民安置2#配变59009 | 桃星06线 | 347.05 | 黄色
3978 | 蚌埠市 | 城西 | 定安二台区54670 | 陈陈07线 | 0 | 红色
3979 | 蚌埠市 | 城东 | 时代广场#X20489 | 青工12线 | 261.59 | 绿色
3980 | 蚌埠市 | 城西 | 液力家园开闭所2#配变54967 | 锥明17线 | 410.12 | 绿色
3981 | 蚌埠市 | 城西 | 河北四台区58146 | 燕燕17线 | 319.87 | 黄色
3982 | 蚌埠市 | 城东 | 君临天下（二区）天下墅#P21409 | 长禹19线 | 422.71 | 绿色
3983 | 蚌埠市 | 城东 | 君临天下（二区）天下墅#X21410 | 迎西10线 | 431.55 | 绿色
3984 | 蚌埠市 | 城西 | 张巷三台区58156# | 燕燕17线 | 320.06 | 绿色
3985 | 蚌埠市 | 城东 | 10kV海亮明珠一期#P21477 | 汤海07线 | 652.83 | 绿色
3986 | 蚌埠市 | 城东 | 10kV海亮明珠一期#P21478 | 汤海09线 | 654.05 | 绿色
3987 | 蚌埠市 | 城东 | 10kV海亮明珠一期#P21479 | 汤海07线 | 650.13 | 绿色
3988 | 蚌埠市 | 城东 | 筑金.润晖苑#P21475 | 胜工16线 | 356.16 | 绿色
3989 | 蚌埠市 | 城东 | 10kV海亮明珠一期#P21485 | 汤海07线 | 651.72 | 绿色
3990 | 蚌埠市 | 城东 | 10kV海亮明珠一期#P21486 | 汤海09线 | 676.91 | 绿色
3991 | 蚌埠市 | 城东 | 10kV海亮明珠一期#P21487 | 汤海07线 | 661.53 | 绿色
3992 | 蚌埠市 | 城西 | 云锦园2#配电室7#配变P63200 | 陈云25线 | 639.99 | 黄色
3993 | 蚌埠市 | 城北 | 桂花园二期2#配电房1#配变54578 | 小义09线 | 553.16 | 绿色
3994 | 蚌埠市 | 城北 | 桂花园三期3#配电房2#配变55033 | 双小19线 | 409.53 | 黄色
3995 | 蚌埠市 | 城北 | 桂花园三期4#配电房2#配变55035 | 双小19线 | 412.16 | 黄色
3996 | 蚌埠市 | 城北 | 桂花园三期6#配电房2#配变55039 | 双小19线 | 414.53 | 黄色
3997 | 蚌埠市 | 城东 | 文轩苑小区A区1#配电房P23415 | 西金23线 | 400 | 绿色
3998 | 蚌埠市 | 城西 | 依爱景园小区2#配电室6#配变P58124 | 迎燕17线 | 640 | 黄色
3999 | 蚌埠市 | 城西 | 冷水二台区54021 | 郢郢43线 | 334.03 | 绿色
4000 | 蚌埠市 | 城东 | 金域名城#P21131 | 张金08线 | 518.18 | 绿色
4001 | 蚌埠市 | 城东 | 龙湖春天三期#P20698 | 汤锥17线 | 705.94 | 绿色
4002 | 蚌埠市 | 城东 | 光彩大市场二期十一区#P21148 | 陈磐21线 | 545.76 | 绿色
4003 | 蚌埠市 | 城东 | 檀境里小区2#配电房P23620 | 湖檀03线 | 640 | 绿色
4004 | 蚌埠市 | 城东 | 和顺新视界北苑1#配电房P23098 | 长禹19线 | 649.89 | 绿色
4005 | 蚌埠市 | 城东 | 和顺新视界北苑1#配电房P23099 | 长工12线 | 647.59 | 绿色
4006 | 蚌埠市 | 城东 | 和顺新视界北苑1#配电房P23100 | 长禹19线 | 653.44 | 绿色
4007 | 蚌埠市 | 城东 | 和顺新视界北苑1#配电房P23101 | 长工12线 | 646.12 | 绿色
4008 | 蚌埠市 | 城北 | 太平北台区54897 | 吴通25线 | 266.07 | 绿色
4009 | 蚌埠市 | 城西 | 高庄二台区54674 | 陈陈20线 | 183.09 | 绿色
4010 | 蚌埠市 | 城西 | 施胡里二台区54675 | 陈陈07线 | 0 | 红色
4011 | 蚌埠市 | 城北 | 绿城春江明月1#配电房1#配变57087 | 义春03线 | 504 | 绿色
4012 | 蚌埠市 | 城北 | 绿城春江明月1#配电房3#配变57089 | 义春03线 | 504 | 绿色
4013 | 蚌埠市 | 城北 | 绿城春江明月1#配电房2#配变57088 | 义春04线 | 511.49 | 绿色
4014 | 蚌埠市 | 城北 | 绿城春江明月1#配电房4#配变57090 | 义春04线 | 513.11 | 绿色
4015 | 蚌埠市 | 城东 | 黄金时代P23102 | 治解12线 | 652.92 | 绿色
4016 | 蚌埠市 | 城东 | 黄金时代P23103 | 治解19线 | 657.51 | 绿色
4017 | 蚌埠市 | 城东 | 黄金时代P23104 | 治解12线 | 517.47 | 绿色
4018 | 蚌埠市 | 城东 | 黄金时代P23105 | 治解19线 | 514.14 | 绿色
4019 | 蚌埠市 | 城东 | 黄金时代P23106 | 治解12线 | 657.63 | 绿色
4020 | 蚌埠市 | 城东 | 黄金时代P23107 | 治解19线 | 653.81 | 绿色
4021 | 蚌埠市 | 城东 | 黄金时代P23108 | 治解12线 | 648.91 | 绿色
4022 | 蚌埠市 | 城东 | 黄金时代P23109 | 治解19线 | 647.62 | 绿色
4023 | 蚌埠市 | 城东 | 黄金时代P23110 | 治解12线 | 649.12 | 绿色
4024 | 蚌埠市 | 城东 | 黄金时代P23111 | 治解19线 | 653.5 | 绿色
4025 | 蚌埠市 | 城西 | 仁和廉租房1#配电房2#配变P58046 | 家仁07线 | 505.69 | 黄色
4026 | 蚌埠市 | 城东 | 玉龙湖畔1#配电房P22788 | 湖天05线 | 558.17 | 绿色
4027 | 蚌埠市 | 城东 | 玉龙湖畔1#配电房P22789 | 龙天21线 | 513.99 | 绿色
4028 | 蚌埠市 | 城东 | 玉龙湖畔1#配电房P22790 | 湖天05线 | 656.04 | 绿色
4029 | 蚌埠市 | 城东 | 玉龙湖畔1#配电房P22791 | 龙天21线 | 649.49 | 绿色
4030 | 蚌埠市 | 城东 | 玉龙湖畔2#配电房P22792 | 湖天05线 | 669.17 | 绿色
4031 | 蚌埠市 | 城东 | 玉龙湖畔2#配电房P22793 | 龙天21线 | 652.03 | 绿色
4032 | 蚌埠市 | 城西 | 仁和廉租房2#配电房3#配变P58048 | 家仁07线 | 505 | 黄色
4033 | 蚌埠市 | 城西 | 仁和廉租房2#配电房3#配变P58050 | 家仁07线 | 404.78 | 黄色
4034 | 蚌埠市 | 城东 | 玉龙湖畔3#配电房P22794 | 湖天05线 | 662.71 | 绿色
4035 | 蚌埠市 | 城东 | 玉龙湖畔3#配电房P22795 | 龙天21线 | 653.62 | 绿色
4036 | 蚌埠市 | 城东 | 玉龙湖畔3#配电房P22796 | 湖天05线 | 649.83 | 绿色
4037 | 蚌埠市 | 城东 | 玉龙湖畔3#配电房P22797 | 龙天21线 | 655.21 | 绿色
4038 | 蚌埠市 | 城东 | 玉龙湖畔4#配电房P22798 | 湖天05线 | 653.44 | 绿色
4039 | 蚌埠市 | 城东 | 玉龙湖畔4#配电房P22799 | 龙天21线 | 659.59 | 绿色
4040 | 蚌埠市 | 城东 | 玉龙湖畔4#配电房P22800 | 湖天05线 | 665.1 | 绿色
4041 | 蚌埠市 | 城东 | 玉龙湖畔4#配电房P22801 | 龙天21线 | 662.26 | 绿色
4042 | 蚌埠市 | 城东 | 玉龙湖畔5#配电房P22802 | 湖天05线 | 652.8 | 绿色
4043 | 蚌埠市 | 城东 | 玉龙湖畔5#配电房P22803 | 龙天21线 | 663.27 | 绿色
4044 | 蚌埠市 | 城东 | 玉龙湖畔5#配电房P22804 | 湖天05线 | 650.88 | 绿色
4045 | 蚌埠市 | 城东 | 玉龙湖畔5#配电房P22805 | 龙天21线 | 644.27 | 绿色
4046 | 蚌埠市 | 城西 | 秦集镇农民安置C区3#配电房7#配变58013 | 禹西12线 | 650.29 | 黄色
4047 | 蚌埠市 | 城西 | 秦集镇农民安置C区3#配电房8#配变58014 | 郢郢29线 | 652.86 | 绿色
4048 | 蚌埠市 | 城东 | 光彩大市场开闭所#P20294 | 戴工26线 | 565.2 | 绿色
4049 | 蚌埠市 | 城东 | 和顺置业#X20239 | 长张24线 | 338.02 | 绿色
4050 | 蚌埠市 | 城东 | 翡翠山庄#X20774 | 张西11线 | 543.97 | 绿色
4051 | 蚌埠市 | 城东 | 紫荆名流二期#X20717 | 中山13线 | 424.59 | 绿色
4052 | 蚌埠市 | 城西 | 许庄北二台区54240 | 西禹08线 | 334.63 | 绿色
4053 | 蚌埠市 | 城北 | 和顺国樾府玖和园2#配电室P55453 | 双乾20线 | 643.09 | 绿色
4054 | 蚌埠市 | 城东 | 禹王世家#P20634 | 西长05线 | 329.07 | 绿色
4055 | 蚌埠市 | 城东 | 禹王世家#P20635 | 西长05线 | 520.31 | 绿色
4056 | 蚌埠市 | 城东 | 绿地中央广场三期1#配电房#P22069 | 湖龙09线 | 538.73 | 绿色
4057 | 蚌埠市 | 城东 | 绿地中央广场三期1#配电房#P22070 | 湖檀11线 | 522.37 | 绿色
4058 | 蚌埠市 | 城东 | 绿地中央广场三期1#配电房#P22071 | 湖龙09线 | 557.07 | 绿色
4059 | 蚌埠市 | 城东 | 绿地中央广场三期1#配电房#P22072 | 湖檀11线 | 515.8 | 绿色
4060 | 蚌埠市 | 城北 | 北京城房春华园小区2#配电房5#配变P55518 | 双义21线 | 504.01 | 黄色
4061 | 蚌埠市 | 城东 | 绿地中央广场三期2#配电房#P22073 | 湖龙09线 | 531.75 | 绿色
4062 | 蚌埠市 | 城东 | 绿地中央广场三期2#配电房#P22075 | 湖龙09线 | 544.58 | 绿色
4063 | 蚌埠市 | 城东 | 绿地中央广场三期2#配电房#P22076 | 湖檀11线 | 544.68 | 绿色
4064 | 蚌埠市 | 城北 | 裔湾新村二期4#配电房4#配变59044 | 小花15线 | 640 | 绿色
4065 | 蚌埠市 | 城北 | 淮上万达AB地块1#配电房3#配变P57184 | 吴龙03线 | 640.02 | 绿色
4066 | 蚌埠市 | 城东 | 翰林华府一区1#配电房#P21792 | 龙亮23线 | 662.29 | 绿色
4067 | 蚌埠市 | 城东 | 翰林华府一区1#配电房#P21793 | 龙亮04线 | 652.24 | 绿色
4068 | 蚌埠市 | 城东 | 翰林华府一区2#配电房#P21794 | 龙亮23线 | 517.74 | 绿色
4069 | 蚌埠市 | 城东 | 翰林华府一区2#配电房#P21795 | 龙亮04线 | 516.98 | 绿色
4070 | 蚌埠市 | 城西 | 蚌埠联盟国际家博城CD区3#配电房8#配变58034 | 家家03线 | 643.83 | 黄色
4071 | 蚌埠市 | 城西 | 蚌埠联盟国际家博城CD区3#配电房10#配变58036 | 家家03线 | 642.6 | 黄色
4072 | 蚌埠市 | 城东 | 湖山春晓小区B区3#配电房P23603 | 湖龙14线 | 640.03 | 绿色
4073 | 蚌埠市 | 城西 | 龙湖嘉园三期北区1#配电房4#配变P61070 | 汤向39线 | 639.99 | 黄色
4074 | 蚌埠市 | 城西 | 秦集六台区58002 | 郢禹23线 | 271.66 | 绿色
4075 | 蚌埠市 | 城东 | 长青苑小区#X20534 | 长西28线 | 513.31 | 绿色
4076 | 蚌埠市 | 城西 | 中恒春江朗月5#配电房18#配变57231 | 吴恒17线 | 655.82 | 绿色
4077 | 蚌埠市 | 城东 | 海亮天御6#配电房#P22187 | 龙亮04线 | 652.89 | 绿色
4078 | 蚌埠市 | 城东 | 海亮天御6#配电房#P22188 | 龙亮04线 | 673.15 | 绿色
4079 | 蚌埠市 | 城东 | 海亮天御7#配电房#P22191 | 龙亮04线 | 656.13 | 绿色
4080 | 蚌埠市 | 城东 | 海亮天御7#配电房#P22192 | 龙亮04线 | 649.89 | 绿色
4081 | 蚌埠市 | 城东 | 兴光尚庭二期1#配电房#P21826 | 胜兴23线 | 514.07 | 绿色
4082 | 蚌埠市 | 城东 | 兴光尚庭二期1#配电房#P21827 | 西滨19线 | 512.89 | 黄色
4083 | 蚌埠市 | 城东 | 兴光尚庭二期1#配电房#P21828 | 胜兴23线 | 667.49 | 绿色
4084 | 蚌埠市 | 城东 | 兴光尚庭二期1#配电房#P21829 | 西滨19线 | 652.67 | 黄色
4085 | 蚌埠市 | 城东 | 海校干部公寓楼#P22010 | 长张16线 | 512.11 | 绿色
4086 | 蚌埠市 | 城东 | 兴光尚庭二期2#配电房#P21830 | 胜兴23线 | 519.28 | 绿色
4087 | 蚌埠市 | 城东 | 兴光尚庭二期2#配电房#P21831 | 西滨19线 | 520.21 | 黄色
4088 | 蚌埠市 | 城东 | 兴光尚庭二期2#配电房#P21832 | 胜兴23线 | 518.08 | 绿色
4089 | 蚌埠市 | 城东 | 兴光尚庭二期2#配电房#P21833 | 西滨19线 | 516 | 黄色
4090 | 蚌埠市 | 城东 | 兴光尚庭二期3#配电房#P21834 | 胜兴23线 | 652.06 | 绿色
4091 | 蚌埠市 | 城东 | 兴光尚庭二期3#配电房#P21835 | 西滨19线 | 655.46 | 黄色
4092 | 蚌埠市 | 城东 | 兴光尚庭二期3#配电房#P21836 | 胜兴23线 | 662.19 | 绿色
4093 | 蚌埠市 | 城东 | 兴光尚庭二期3#配电房#P21837 | 西滨19线 | 682.83 | 黄色
4094 | 蚌埠市 | 城东 | 琥珀花园#P20983 | 戴中30线 | 701.1 | 绿色
4095 | 蚌埠市 | 城东 | 百合公馆#P20684 | 中流10线 | 521.9 | 绿色
4096 | 蚌埠市 | 城东 | 君和花园#P21104 | 长张21线 | 523.47 | 绿色
4097 | 蚌埠市 | 城西 | 石巷三台区54218 | 西禹08线 | 278.67 | 黄色
4098 | 蚌埠市 | 城东 | 吾悦和府1#配电房P23024 | 龙南19线 | 664.8 | 绿色
4099 | 蚌埠市 | 城东 | 吾悦和府1#配电房P23026 | 龙南19线 | 657.82 | 绿色
4100 | 蚌埠市 | 城东 | 学翰府邸小区1#配电房P23082 | 解治25线 | 651.27 | 绿色
4101 | 蚌埠市 | 城东 | 学翰府邸小区1#配电房P23083 | 湖龙13线 | 649.73 | 绿色
4102 | 蚌埠市 | 城东 | 学翰府邸小区1#配电房P23084 | 解治25线 | 658.15 | 绿色
4103 | 蚌埠市 | 城东 | 学翰府邸小区1#配电房P23085 | 湖龙13线 | 652.12 | 绿色
4104 | 蚌埠市 | 城东 | 吾悦和府2#配电房P23028 | 龙南19线 | 657.36 | 绿色
4105 | 蚌埠市 | 城东 | 吾悦和府2#配电房P23031 | 湖悦39线 | 657.11 | 绿色
4106 | 蚌埠市 | 城东 | 学翰府邸小区2#配电房P23086 | 解治25线 | 651.54 | 绿色
4107 | 蚌埠市 | 城东 | 学翰府邸小区2#配电房P23087 | 湖龙13线 | 647.47 | 绿色
4108 | 蚌埠市 | 城东 | 学翰府邸小区2#配电房P23088 | 解治25线 | 659.16 | 绿色
4109 | 蚌埠市 | 城东 | 学翰府邸小区2#配电房P23089 | 湖龙13线 | 651.05 | 绿色
4110 | 蚌埠市 | 城北 | 前吕三台区54370 | 桃双07线 | 155.67 | 黄色
4111 | 蚌埠市 | 城西 | 郭家湾台区54751 | 学东10线 | 265.6 | 绿色
4112 | 蚌埠市 | 城东 | 10kV融创山水宸院（南苑）2#配电室P23450 | 湖融10线 | 640.02 | 绿色
4113 | 蚌埠市 | 城东 | 绿地中央广场四期查理郡1#配电房#P22373 | 湖龙09线 | 660.85 | 绿色
4114 | 蚌埠市 | 城东 | 绿地中央广场四期查理郡1#配电房#P22374 | 湖檀11线 | 651.42 | 绿色
4115 | 蚌埠市 | 城东 | 绿地中央广场四期查理郡2#配电房#P22375 | 湖龙09线 | 658.98 | 绿色
4116 | 蚌埠市 | 城东 | 绿地中央广场四期查理郡2#配电房#P22376 | 湖檀11线 | 655.15 | 绿色
4117 | 蚌埠市 | 城东 | 绿地中央广场四期查理郡2#配电房#P22377 | 湖龙09线 | 536.74 | 绿色
4118 | 蚌埠市 | 城东 | 绿地中央广场四期查理郡2#配电房#P22378 | 湖檀11线 | 529.71 | 绿色
4119 | 蚌埠市 | 城东 | 10kV湖畔花都开闭所#2配电室#P21019 | 湖滨23线 | 516.81 | 绿色
4120 | 蚌埠市 | 城东 | 10kV湖畔花都开闭所#3配电室#P21021 | 湖滨23线 | 512.08 | 绿色
4121 | 蚌埠市 | 城东 | 胜利五村#10554 | 工体20线 | 337.88 | 绿色
4122 | 蚌埠市 | 城东 | 双珠怡景#P21110 | 长长18线 | 523.51 | 绿色
4123 | 蚌埠市 | 城北 | 绿城春江明月2#配电房1#配变57091 | 义春03线 | 504 | 绿色
4124 | 蚌埠市 | 城北 | 绿城春江明月2#配电房3#配变57093 | 义春03线 | 504 | 绿色
4125 | 蚌埠市 | 城北 | 绿城春江明月2#配电房2#配变57092 | 义春04线 | 520.31 | 绿色
4126 | 蚌埠市 | 城北 | 绿城春江明月2#配电房4#配变57094 | 义春04线 | 511.71 | 绿色
4127 | 蚌埠市 | 城西 | 园艺场三台区54084 | 郢郢43线 | 160.64 | 绿色
4128 | 蚌埠市 | 城北 | 金鹏玖玖1#配电室P55412配电变压器 | 星怡19线 | 654.54 | 绿色
4129 | 蚌埠市 | 城北 | 金鹏玖玖1#配电室P55414配电变压器 | 星怡19线 | 665.44 | 绿色
4130 | 蚌埠市 | 城北 | 金鹏玖玖2#配电室P55416配电变压器 | 星怡19线 | 649.24 | 绿色
4131 | 蚌埠市 | 城北 | 金鹏玖玖2#配电室P55417配电变压器 | 双星07线 | 651.3 | 黄色
4132 | 蚌埠市 | 城北 | 金鹏玖玖2#配电室P55418配电变压器 | 星怡19线 | 644.68 | 绿色
4133 | 蚌埠市 | 城北 | 金鹏玖玖2#配电室P55419配电变压器 | 双星07线 | 647.87 | 黄色
4134 | 蚌埠市 | 城北 | 金鹏玖玖3#配电室P55420配电变压器 | 星怡19线 | 658.43 | 绿色
4135 | 蚌埠市 | 城北 | 金鹏玖玖3#配电室P55423配电变压器 | 双星07线 | 653.74 | 黄色
4136 | 蚌埠市 | 城北 | 金鹏玖玖4#配电室P55424配电变压器 | 星怡19线 | 657.11 | 绿色
4137 | 蚌埠市 | 城北 | 金鹏玖玖4#配电室P55426配电变压器 | 星怡19线 | 662.9 | 绿色
4138 | 蚌埠市 | 城西 | 燕山新村1#配电房1#配变63000 | 陈迎23线 | 640 | 绿色
4139 | 蚌埠市 | 城西 | 燕山新村1#配电房2#配变63001 | 陈迎23线 | 687.3 | 绿色
4140 | 蚌埠市 | 城西 | 燕山新村2#配电房2#配变63003 | 陈迎23线 | 650.1 | 绿色
4141 | 蚌埠市 | 城西 | 燕山新村2#配电房1#配变63002 | 陈迎23线 | 640 | 绿色
4142 | 蚌埠市 | 城西 | 燕山新村3#配电房1#配变63004 | 陈迎23线 | 640 | 绿色
4143 | 蚌埠市 | 城西 | 燕山新村3#配电房2#配变63005 | 陈迎23线 | 652.55 | 绿色
4144 | 蚌埠市 | 城西 | 燕山新村3#配电房3#配变63006 | 陈迎23线 | 640 | 绿色
4145 | 蚌埠市 | 城西 | 燕山新村3#配电房4#配变63007 | 陈迎23线 | 648.69 | 绿色
4146 | 蚌埠市 | 城北 | 山香村新二台区55306 | 小双03线 | 326.77 | 绿色
4147 | 蚌埠市 | 城西 | 西园四台区64045 | 司锥31线 | 332.27 | 绿色
4148 | 蚌埠市 | 城西 | 孙郢村保障房1#配电房1#配变60046 | 保孙13线 | 413.63 | 绿色
4149 | 蚌埠市 | 城西 | 孙郢村保障房1#配电房2#配变60047 | 蚌锥09线 | 406.22 | 绿色
4150 | 蚌埠市 | 城西 | 孙郢村保障房1#配电房3#配变60048 | 保孙13线 | 652 | 绿色
4151 | 蚌埠市 | 城西 | 孙郢村保障房1#配电房4#配变60049 | 蚌锥09线 | 651.88 | 绿色
4152 | 蚌埠市 | 城西 | 孙郢村保障房2#配电房1#配变60050 | 保孙13线 | 646.67 | 绿色
4153 | 蚌埠市 | 城西 | 孙郢村保障房2#配电房2#配变60051 | 蚌锥09线 | 658.34 | 绿色
4154 | 蚌埠市 | 城东 | 柏庄跨界1#配电房#P22679 | 西吴26线 | 654.72 | 黄色
4155 | 蚌埠市 | 城东 | 柏庄跨界1#配电房#P22680 | 胜西06线 | 654.2 | 绿色
4156 | 蚌埠市 | 城东 | 柏庄跨界1#配电房#P22681 | 西吴26线 | 666.08 | 黄色
4157 | 蚌埠市 | 城东 | 柏庄跨界1#配电房#P22682 | 胜西06线 | 649.09 | 绿色
4158 | 蚌埠市 | 城西 | 司马东三台区54978 | 锥胜16线 | 266.98 | 绿色
4159 | 蚌埠市 | 城东 | 航华苑小区1#配电室P22826 | 龙航07线 | 657.36 | 绿色
4160 | 蚌埠市 | 城东 | 航华苑小区1#配电室P22824 | 龙航07线 | 654.82 | 绿色
4161 | 蚌埠市 | 城东 | 航华苑小区2#配电室P22828 | 龙航07线 | 513.89 | 绿色
4162 | 蚌埠市 | 城东 | 航华苑小区2#配电室P22830 | 龙航07线 | 663.72 | 绿色
4163 | 蚌埠市 | 城东 | 铁路门诊#X20610 | 工体20线 | 555.52 | 绿色
4164 | 蚌埠市 | 城西 | 张巷西台区54161 | 燕燕17线 | 64.19 | 绿色
4165 | 蚌埠市 | 城东 | 10kV龙湖春天4.2期#P21455 | 汤锥19线 | 524.96 | 绿色
4166 | 蚌埠市 | 城东 | 10kV龙湖春天4.2期#P21456 | 汤锥19线 | 412.08 | 绿色
4167 | 蚌埠市 | 城北 | 新村东台区54893 | 通吴10线 | 158.46 | 黄色
4168 | 蚌埠市 | 城东 | 柏庄跨界2#配电房#P22683 | 西吴26线 | 650.44 | 黄色
4169 | 蚌埠市 | 城东 | 柏庄跨界2#配电房#P22684 | 胜西06线 | 656.62 | 绿色
4170 | 蚌埠市 | 城东 | 柏庄跨界2#配电房#P22685 | 西吴26线 | 413.04 | 黄色
4171 | 蚌埠市 | 城东 | 柏庄跨界2#配电房#P22686 | 胜西06线 | 413.43 | 绿色
4172 | 蚌埠市 | 城东 | 柏庄跨界3#配电房#P22687 | 西吴26线 | 414.1 | 黄色
4173 | 蚌埠市 | 城东 | 柏庄跨界3#配电房#P22688 | 胜西06线 | 414.9 | 绿色
4174 | 蚌埠市 | 城西 | 古杏嘉苑小区B区1#配电房4#配变60129 | 星古11线 | 640 | 绿色
4175 | 蚌埠市 | 城东 | 牡丹家园#P20595 | 治解07线 | 400 | 绿色
4176 | 蚌埠市 | 城东 | 山香社区二组团开闭所#P21056 | 禹禹13线 | 512.87 | 黄色
4177 | 蚌埠市 | 城东 | 山香社区二组团#P21061 | 长绿09线 | 407.53 | 绿色
4178 | 蚌埠市 | 城西 | 秦集镇农民安置C区1#配电房1#配变58007 | 禹西12线 | 653.53 | 黄色
4179 | 蚌埠市 | 城西 | 秦集镇农民安置C区1#配电房2#配变58008 | 郢郢29线 | 667.52 | 绿色
4180 | 蚌埠市 | 城西 | 秦集镇农民安置D区1#配电房1#配变58019 | 郢郢29线 | 676.12 | 绿色
4181 | 蚌埠市 | 城西 | 秦集镇农民安置D区1#配电房2#配变58020 | 禹西12线 | 662.56 | 黄色
4182 | 蚌埠市 | 城东 | 10kV山香安置房1#配电室P23441 | 西长05线 | 504 | 绿色
4183 | 蚌埠市 | 城东 | 安瑞科小区1#配电房#P22643 | 迎珍06线 | 658.73 | 绿色
4184 | 蚌埠市 | 城东 | 安瑞科小区2#配电房#P22645 | 迎珍06线 | 661.7 | 绿色
4185 | 蚌埠市 | 城东 | 安瑞科小区2#配电房#P22647 | 迎珍06线 | 658.98 | 绿色
4186 | 蚌埠市 | 城东 | 友谊路#X21532 | 西张16线 | 356.87 | 黄色
4187 | 蚌埠市 | 城东 | 金奥华府#P20528 | 戴工20线 | 526.38 | 绿色
4188 | 蚌埠市 | 城东 | 鼎元府邸3#配电房#P22895 | 长绿09线 | 504 | 绿色
4189 | 蚌埠市 | 城东 | 君临天下#P21063 | 长禹19线 | 655.98 | 绿色
4190 | 蚌埠市 | 城北 | 华圩二台区54365 | 双荆13线 | 149.23 | 黄色
4191 | 蚌埠市 | 城西 | 乔郢二台区54959 | 锥胜16线 | 165.03 | 绿色
4192 | 蚌埠市 | 城东 | 山水华庭三期#P20984 | 长禹20线 | 696.57 | 绿色
4193 | 蚌埠市 | 城西 | 供电所台区54235 | 西燕06线 | 291.79 | 绿色
4194 | 蚌埠市 | 城西 | 供电所台区54460 | 司锥31线 | 165.47 | 绿色
4195 | 蚌埠市 | 城东 | 黄山府邸2#配电房#P22317 | 禹绿06线 | 654.88 | 黄色
4196 | 蚌埠市 | 城东 | 黄山府邸2#配电房#P22318 | 长绿09线 | 648.82 | 绿色
4197 | 蚌埠市 | 城东 | 黄山府邸2#配电房#P22320 | 长绿09线 | 672.14 | 绿色
4198 | 蚌埠市 | 城西 | 蚌埠联盟国际家博城CD区4#配电房11#配变58037 | 家家03线 | 640.83 | 黄色
4199 | 蚌埠市 | 城西 | 蚌埠联盟国际家博城CD区4#配电房13#配变58039 | 家家03线 | 647.44 | 黄色
4200 | 蚌埠市 | 城东 | 百大鼎元学府2#配电房#P22136 | 燕中14线 | 652.52 | 绿色
4201 | 蚌埠市 | 城东 | 百大鼎元学府3#配电房#P22137 | 燕中13线 | 654.11 | 绿色
4202 | 蚌埠市 | 城东 | 百大鼎元学府3#配电房#P22138 | 燕中14线 | 654.54 | 绿色
4203 | 蚌埠市 | 城东 | 百大鼎元学府3#配电房#P22139 | 燕中13线 | 670.73 | 绿色
4204 | 蚌埠市 | 城东 | 百大鼎元学府3#配电房#P22140 | 燕中14线 | 649.15 | 绿色
4205 | 蚌埠市 | 城北 | 斜门二台区54393 | 双荆13线 | 142.7 | 黄色
4206 | 蚌埠市 | 城东 | 金域名城#P21126 | 西金23线 | 690.33 | 绿色
4207 | 蚌埠市 | 城东 | 金域名城#P21127 | 张金08线 | 662.62 | 绿色
4208 | 蚌埠市 | 城东 | 金域名城#P21129 | 张金08线 | 668.38 | 绿色
4209 | 蚌埠市 | 城东 | 10kV阳光城麓山悦府北地块1#配电室P23235 | 中新金20线 | 645.8 | 绿色
4210 | 蚌埠市 | 城东 | 10kV阳光城麓山悦府北地块1#配电室P23237 | 中新金20线 | 647.57 | 绿色
4211 | 蚌埠市 | 城东 | 陶山嘉苑三期B区1#配电房#P22581 | 长喜27线 | 655.8 | 绿色
4212 | 蚌埠市 | 城东 | 山水华庭门面#X21536 | 迎西10线 | 528.15 | 绿色
4213 | 蚌埠市 | 城东 | 陶山嘉苑三期B区2#配电房#P22584 | 陈戴06线 | 648.05 | 绿色
4214 | 蚌埠市 | 城东 | 陶山嘉苑三期B区2#配电房#P22585 | 长喜27线 | 640 | 绿色
4215 | 蚌埠市 | 城东 | 陶山嘉苑三期B区2#配电房#P22582 | 陈戴06线 | 647.35 | 绿色
4216 | 蚌埠市 | 城东 | 绿地花都二期2#配电房#P21048 | 蚌龙03线 | 673.24 | 绿色
4217 | 蚌埠市 | 城东 | 陶山嘉苑三期B区3#配电房#P22586 | 陈戴06线 | 716.13 | 绿色
4218 | 蚌埠市 | 城东 | 陶山嘉苑三期B区3#配电房#P22588 | 陈戴06线 | 653.81 | 绿色
4219 | 蚌埠市 | 城西 | 孔李台台区54413 | 司锥31线 | 347.42 | 绿色
4220 | 蚌埠市 | 城东 | 陶山嘉苑三期B区4#配电房#P22590 | 陈戴06线 | 654.14 | 绿色
4221 | 蚌埠市 | 城东 | 陶山嘉苑三期B区4#配电房#P22592 | 陈戴06线 | 645.76 | 绿色
4222 | 蚌埠市 | 城西 | 小岗台区54957 | 司锥08线 | 325.39 | 绿色
4223 | 蚌埠市 | 城西 | 苏园台区54956 | 司锥08线 | 327.74 | 绿色
4224 | 蚌埠市 | 城西 | 司马西台区54924 | 锥胜16线 | 330.48 | 绿色
4225 | 蚌埠市 | 城西 | 牛皮井台区54933 | 司锥08线 | 336.31 | 绿色
4226 | 蚌埠市 | 城西 | 朝阳新区54918 | 锥胜16线 | 371.94 | 绿色
4227 | 蚌埠市 | 城东 | 京铭国际小区1#配电房#P21351 | 治解13线 | 532.75 | 绿色
4228 | 蚌埠市 | 城东 | 海纳东岸#P21211 | 治解13线 | 526.21 | 绿色
4229 | 蚌埠市 | 城东 | 兰庭书苑#21464 | 龙湖11线 | 648.88 | 绿色
4230 | 蚌埠市 | 城东 | 君临天下#P21068 | 迎西10线 | 655.09 | 绿色
4231 | 蚌埠市 | 城东 | 10kV阳光城麓山悦府北地块2#配电房P23238 | 戴新金04线 | 652.02 | 绿色
4232 | 蚌埠市 | 城东 | 10kV阳光城麓山悦府北地块2#配电房P23239 | 中新金20线 | 652.56 | 绿色
4233 | 蚌埠市 | 城东 | 10kV阳光城麓山悦府北地块2#配电房P23240 | 戴新金04线 | 640 | 绿色
4234 | 蚌埠市 | 城东 | 10kV阳光城麓山悦府北地块2#配电房P23241 | 中新金20线 | 645.68 | 绿色
4235 | 蚌埠市 | 城东 | 10kV阳光城麓山悦府北地块3#配电室P23242 | 戴新金04线 | 643.36 | 绿色
4236 | 蚌埠市 | 城东 | 10kV阳光城麓山悦府北地块3#配电室P23243 | 中新金20线 | 644.38 | 绿色
4237 | 蚌埠市 | 城东 | 10kV阳光城麓山悦府北地块3#配电室P23244 | 戴新金04线 | 649.23 | 绿色
4238 | 蚌埠市 | 城东 | 10kV阳光城麓山悦府北地块3#配电室P23245 | 中新金20线 | 647.4 | 绿色
4239 | 蚌埠市 | 城西 | 薛李四台区60105 | 星锥20线 | 24.59 | 绿色
4240 | 蚌埠市 | 城北 | 和顺静天府4#配电房16#配变55443 | 星国11线 | 644.6 | 绿色
4241 | 蚌埠市 | 城东 | 10kV绿地摩尔公馆#P21264 | 长绿14线 | 654.08 | 绿色
4242 | 蚌埠市 | 城东 | 10kV戴湖新区北区#P21260 | 迎珍06线 | 515.53 | 绿色
4243 | 蚌埠市 | 城西 | 秦集九台区58114 | 郢禹23线 | 345.49 | 绿色
4244 | 蚌埠市 | 城北 | 梨花园1#配电室1#配变56018 | 双星09线 | 524.16 | 黄色
4245 | 蚌埠市 | 城北 | 梨花园4#配电室1#配变56024 | 双星09线 | 513.76 | 黄色
4246 | 蚌埠市 | 城西 | 九龙东二台区54241 | 禹禹15线 | 194.82 | 黄色
4247 | 蚌埠市 | 城北 | 淮丰四台区54389 | 双怀23线 | 168.33 | 黄色
4248 | 蚌埠市 | 城东 | 10kV珍宝岛C地块1#配电室P23464 | 迎珍06线 | 640.04 | 绿色
4249 | 蚌埠市 | 城北 | 南刘四台区59052 | 双淮06线 | 159.16 | 黄色
4250 | 蚌埠市 | 城西 | 山王二台区54761 | 汤锥05线 | 320.04 | 绿色
4251 | 蚌埠市 | 城西 | 余郢台区54762 | 学东10线 | 257.42 | 绿色
4252 | 蚌埠市 | 城东 | 和顺置业小区#X20238 | 长张24线 | 421.24 | 绿色
4253 | 蚌埠市 | 城东 | 陶店新村#P21014 | 长张21线 | 512.64 | 绿色
4254 | 蚌埠市 | 城东 | 农林局#10626 | 张长10线 | 252.25 | 绿色
4255 | 蚌埠市 | 城西 | 汤庄台区54752 | 学东10线 | 254.19 | 绿色
4256 | 蚌埠市 | 城东 | 玻璃设计院1#配电房#P21747 | 西工17线 | 522.24 | 黄色
4257 | 蚌埠市 | 城东 | 玻璃设计院1#配电房#P21748 | 西张16线 | 517.2 | 黄色
4258 | 蚌埠市 | 城西 | 中恒春江朗月3#配电房10#配变57223 | 吴恒17线 | 644.63 | 绿色
4259 | 蚌埠市 | 城北 | 双墩新村清河家园5#配电房15#配变55286 | 星淮09线 | 650.01 | 绿色
4260 | 蚌埠市 | 城北 | 双墩新村清河家园5#配电房17#配变55288 | 星淮09线 | 647.35 | 绿色
4261 | 蚌埠市 | 城北 | 双墩新村清河家园5#配电房18#配变55289 | 双怀29线 | 647.5 | 绿色
4262 | 蚌埠市 | 城北 | 双墩新村清河家园5#配电房16#配变55287 | 双怀29线 | 650.62 | 绿色
4263 | 蚌埠市 | 城东 | 橡胶厂#X23553 | 解治35线 | 504.15 | 绿色
4264 | 蚌埠市 | 城东 | 兰庭书苑#21462 | 龙湖11线 | 657.23 | 绿色
4265 | 蚌埠市 | 城东 | 华美家园配电房#P20600 | 胜豪09线 | 504 | 绿色
4266 | 蚌埠市 | 城东 | 禾香苑小区#P21391 | 解治25线 | 409.78 | 绿色
4267 | 蚌埠市 | 城东 | 陶山嘉苑三期B区5#配电房#P22594 | 陈戴06线 | 649.55 | 绿色
4268 | 蚌埠市 | 城东 | 陶山嘉苑三期B区5#配电房#P22596 | 陈戴06线 | 647.91 | 绿色
4269 | 蚌埠市 | 城西 | 东赵二台区54081 | 马禹08线 | 0 | 红色
4270 | 蚌埠市 | 城北 | 槐花园E区8#配变57051 | 通槐06线 | 400 | 绿色
4271 | 蚌埠市 | 城北 | 和顺国樾府玖和园3#配电室P55457 | 双乾20线 | 644.74 | 绿色
4272 | 蚌埠市 | 城东 | 小沟北#10141 | 治解03线 | 340.03 | 绿色
4273 | 蚌埠市 | 城东 | 小沟北#10254 | 治解03线 | 436.36 | 绿色
4274 | 蚌埠市 | 城西 | 朝阳新村二台区54980 | 锥胜15线 | 348.86 | 绿色
4275 | 蚌埠市 | 城北 | 八大集台区54842 | 吴通04线 | 274.79 | 绿色
4276 | 蚌埠市 | 城东 | 光彩二期#P20929 | 长南23线 | 549.06 | 绿色
4277 | 蚌埠市 | 城北 | 双墩新村清河家园4#配电房5#配变55276 | 星淮09线 | 647.5 | 绿色
4278 | 蚌埠市 | 城北 | 双墩新村清河家园4#配电房6#配变55277 | 双怀29线 | 652.28 | 绿色
4279 | 蚌埠市 | 城北 | 槐花园C区1#配变57000 | 通槐11线 | 541.42 | 绿色
4280 | 蚌埠市 | 城东 | 南山郦都三期1#配电房#P21886 | 长南25线 | 677.59 | 绿色
4281 | 蚌埠市 | 城东 | 南山郦都三期1#配电房#P21887 | 戴陈17线 | 654.63 | 绿色
4282 | 蚌埠市 | 城东 | 南山郦都三期1#配电房#P21888 | 长南25线 | 669.51 | 绿色
4283 | 蚌埠市 | 城东 | 南山郦都三期1#配电房#P21889 | 戴陈17线 | 674.81 | 绿色
4284 | 蚌埠市 | 城东 | 南山郦都三期2#配电房#P21890 | 长南25线 | 682.98 | 绿色
4285 | 蚌埠市 | 城东 | 南山郦都三期2#配电房#P21892 | 长南25线 | 521.49 | 绿色
4286 | 蚌埠市 | 城东 | 南山郦都三期2#配电房#P21893 | 戴陈17线 | 512.64 | 绿色
4287 | 蚌埠市 | 城东 | 南山郦都三期3#配电房#P21894 | 长南23线 | 686.71 | 绿色
4288 | 蚌埠市 | 城东 | 南山郦都三期3#配电房#P21895 | 戴陈10线 | 667.67 | 绿色
4289 | 蚌埠市 | 城东 | 南山郦都三期3#配电房#P21896 | 长南23线 | 668.71 | 绿色
4290 | 蚌埠市 | 城东 | 南山郦都三期3#配电房#P21897 | 戴陈10线 | 640 | 绿色
4291 | 蚌埠市 | 城东 | 水文局#10261 | 治化06线 | 205.8 | 绿色
4292 | 蚌埠市 | 城东 | 水文地质宿舍#X20323 | 治化06线 | 331.93 | 绿色
4293 | 蚌埠市 | 城东 | 胜利五村#10557 | 工体20线 | 333.12 | 绿色
4294 | 蚌埠市 | 城东 | 张公山七村#10616 | 张长03线 | 238.25 | 黄色
4295 | 蚌埠市 | 城东 | 南山郦都三期4#配电房#P21898 | 长南23线 | 661.92 | 绿色
4296 | 蚌埠市 | 城东 | 南山郦都三期4#配电房#P21899 | 戴陈10线 | 650.74 | 绿色
4297 | 蚌埠市 | 城东 | 南山郦都三期4#配电房#P21900 | 长南23线 | 654.51 | 绿色
4298 | 蚌埠市 | 城东 | 南山郦都三期4#配电房#P21901 | 戴陈10线 | 651.82 | 绿色
4299 | 蚌埠市 | 城西 | 孙家圩四63228 | 陈陈20线 | 320.1 | 绿色
4300 | 蚌埠市 | 城东 | 南山郦都三期5#配电房#P21902 | 长南23线 | 524.94 | 绿色
4301 | 蚌埠市 | 城东 | 南山郦都三期5#配电房#P21903 | 戴陈10线 | 504 | 绿色
4302 | 蚌埠市 | 城东 | 南山郦都三期5#配电房#P21904 | 长南23线 | 514.78 | 绿色
4303 | 蚌埠市 | 城东 | 南山郦都三期5#配电房#P21905 | 戴陈10线 | 511.15 | 绿色
4304 | 蚌埠市 | 城东 | 10kV秀水二村二期1#配电室P23374 | 西滨19线 | 640.03 | 黄色
4305 | 蚌埠市 | 城北 | 怡康外滩花园西区4#配电室2#配变56034 | 星怡21线 | 512.62 | 绿色
4306 | 蚌埠市 | 城东 | 阳光城麓山悦府1#配电房P23361 | 戴新金09线 | 647.91 | 绿色
4307 | 蚌埠市 | 城东 | 舟桥部队1#配电室P23488 | 治解03线 | 504.04 | 绿色
4308 | 蚌埠市 | 城北 | 国购广场C区3#配电房10#配变P55479 | 星国11线 | 504.01 | 绿色
4309 | 蚌埠市 | 城西 | 周蔡三台区54066 | 禹西12线 | 162.53 | 黄色
4310 | 蚌埠市 | 城西 | 山湖雅苑1#配电房4#配变P60155 | 保汤14线 | 640 | 绿色
4311 | 蚌埠市 | 城西 | 禹淮新苑小区2#配电房7#配变P54275 | 禹黑11线 | 639.93 | 黄色
4312 | 蚌埠市 | 城东 | 珑璟台小区2#配电房P23520 | 治解13线 | 640.02 | 绿色
4313 | 蚌埠市 | 城西 | 秦集镇农民安置C区2#配电房3#配变58009 | 禹西12线 | 651.48 | 黄色
4314 | 蚌埠市 | 城西 | 秦集镇农民安置C区2#配电房4#配变58010 | 郢郢29线 | 644.35 | 绿色
4315 | 蚌埠市 | 城西 | 秦集镇农民安置C区2#配电房5#配变58011 | 禹西12线 | 412.54 | 黄色
4316 | 蚌埠市 | 城北 | 邵河三台区54379 | 桃星06线 | 219.18 | 黄色
4317 | 蚌埠市 | 城北 | 荷花园二期1#配电房56001 | 吴双41线 | 529.18 | 绿色
4318 | 蚌埠市 | 城西 | 龙门壹品北苑3#配电室12#配变P63165 | 陈东22线 | 633.96 | 绿色
4319 | 蚌埠市 | 城西 | 云锦园2#配电室5#配变P63198 | 陈云25线 | 639.97 | 黄色
4320 | 蚌埠市 | 城北 | 梨花园4#配电室2#配变56025 | 吴恒12线 | 529.14 | 绿色
4321 | 蚌埠市 | 城东 | 三角线台区#P22959 | 工体20线 | 641.56 | 绿色
4322 | 蚌埠市 | 城东 | 迎宾路#10260 | 龙湖15线 | 259.57 | 绿色
4323 | 蚌埠市 | 城东 | 水游城A区1#配电房P23376 | 工水16线 | 640 | 绿色
4324 | 蚌埠市 | 城东 | 湖岸水景小区1#配电房#P22065 | 西工17线 | 512.82 | 黄色
4325 | 蚌埠市 | 城东 | 湖岸水景小区1#配电房#P22066 | 西滨19线 | 512.72 | 黄色
4326 | 蚌埠市 | 城东 | 湖岸水景小区1#配电房#P22067 | 西工17线 | 652.8 | 黄色
4327 | 蚌埠市 | 城东 | 湖岸水景小区1#配电房#P22068 | 西滨19线 | 655.28 | 黄色
4328 | 蚌埠市 | 城东 | 滤清器厂住宅区#X20051 | 治解07线 | 524.23 | 绿色
4329 | 蚌埠市 | 城西 | 禹淮新苑小区2#配电房5#配变P54273 | 禹黑11线 | 639.74 | 黄色
4330 | 蚌埠市 | 城西 | 禹淮新苑小区4#配电房13#配变P54281母线 | 郢商07线 | 639.77 | 黄色
4331 | 蚌埠市 | 城西 | 龙门悦府D区4#配电室13#配变P63176 | 陈云25线 | 627.54 | 黄色
4332 | 蚌埠市 | 城北 | 御水龙庭2#配电房5#配变55298 | 小义09线 | 640 | 绿色
4333 | 蚌埠市 | 城北 | 御水龙庭2#配电房6#配变55299 | 小双05线 | 668.22 | 绿色
4334 | 蚌埠市 | 城北 | 御水龙庭2#配电房7#配变55300 | 小义09线 | 689.78 | 绿色
4335 | 蚌埠市 | 城北 | 御水龙庭3#配电房9#配变55302 | 小义09线 | 673.83 | 绿色
4336 | 蚌埠市 | 城北 | 御水龙庭3#配电房11#配变55304 | 小义09线 | 673.28 | 绿色
4337 | 蚌埠市 | 城东 | 君临天下#P21064 | 迎西10线 | 657.6 | 绿色
4338 | 蚌埠市 | 城东 | 天一花园北苑小区#P21062 | 长禹19线 | 416.65 | 绿色
4339 | 蚌埠市 | 城东 | 鼎元府邸三期5#配电房P23397 | 长绿09线 | 643.43 | 绿色
4340 | 蚌埠市 | 城北 | 山香村新台区55022 | 小双03线 | 269.89 | 绿色
4341 | 蚌埠市 | 城北 | 王小沟五台区55098 | 双怀23线 | 174.08 | 黄色
4342 | 蚌埠市 | 城北 | 吴郢三台区55125 | 双小17线 | 275.3 | 黄色
4343 | 蚌埠市 | 城东 | 君临天下#X21069 | 长禹19线 | 409.12 | 绿色
4344 | 蚌埠市 | 城西 | 涂山五台区54083 | 西禹08线 | 165.57 | 绿色
4345 | 蚌埠市 | 城北 | 中梁熙悦北岸小区2#配电室6#配变P57245 | 吴通14线 | 640.01 | 绿色
4346 | 蚌埠市 | 城东 | 龙湖新村#X23365 | 湖龙15线 | 518.4 | 绿色
4347 | 蚌埠市 | 城西 | 龙门壹品南苑小区1#配电房2#配变P63217 | 陈东22线 | 611.65 | 绿色
4348 | 蚌埠市 | 城北 | 和顺静天府5#配电房17#配变55444 | 星国07线 | 648.18 | 绿色
4349 | 蚌埠市 | 城北 | 通城紫都鑫苑4#配电房13#配变57040 | 吴龙03线 | 536.4 | 绿色
4350 | 蚌埠市 | 城北 | 通城紫都鑫苑4#配电房16#配变57043 | 吴龙06线 | 678.33 | 绿色
4351 | 蚌埠市 | 城北 | 槐花园C区11#配变57010 | 通槐11线 | 520.21 | 绿色
4352 | 蚌埠市 | 城东 | 10kV沁雅济学塘1#配电室P23352 | 解治43线 | 654.57 | 绿色
4353 | 蚌埠市 | 城北 | 恒大悦澜湾小区4#配电房14#配变55511 | 双悦11线 | 640.01 | 黄色
4354 | 蚌埠市 | 城西 | 梨朱二台区54679 | 陈陈08线 | 331.62 | 绿色
4355 | 蚌埠市 | 城北 | 梨花园2#配电室2#配变56021 | 吴恒12线 | 512.06 | 绿色
4356 | 蚌埠市 | 城东 | 恒大翡翠华庭1#配电房#P22337 | 湖亮06线 | 657.91 | 绿色
4357 | 蚌埠市 | 城东 | 恒大翡翠华庭1#配电房#P22338 | 湖亮35线 | 658.06 | 绿色
4358 | 蚌埠市 | 城东 | 恒大翡翠华庭1#配电房#P22339 | 湖亮06线 | 655.18 | 绿色
4359 | 蚌埠市 | 城东 | 恒大翡翠华庭1#配电房#P22340 | 湖亮35线 | 655.06 | 绿色
4360 | 蚌埠市 | 城北 | 华东农资机电大市场7#配变57022 | 双星09线 | 523.54 | 黄色
4361 | 蚌埠市 | 城东 | 帝景珑湾小区1#配电室P22900 | 龙南12线 | 514.7 | 绿色
4362 | 蚌埠市 | 城东 | 帝景珑湾小区1#配电室P22901 | 湖滨23线 | 520.7 | 绿色
4363 | 蚌埠市 | 城东 | 帝景珑湾小区1#配电室P22902 | 龙南12线 | 518.84 | 绿色
4364 | 蚌埠市 | 城东 | 帝景珑湾小区1#配电室P22903 | 湖滨23线 | 511.71 | 绿色
4365 | 蚌埠市 | 城东 | 帝景珑湾小区3#配电室P22908 | 龙南12线 | 657.48 | 绿色
4366 | 蚌埠市 | 城东 | 帝景珑湾小区3#配电室P22909 | 湖滨23线 | 647.35 | 绿色
4367 | 蚌埠市 | 城东 | 帝景珑湾小区2#配电室P22904 | 龙南12线 | 654.3 | 绿色
4368 | 蚌埠市 | 城东 | 帝景珑湾小区2#配电室P22905 | 湖滨23线 | 663.23 | 绿色
4369 | 蚌埠市 | 城东 | 帝景珑湾小区2#配电室P22906 | 龙南12线 | 655.06 | 绿色
4370 | 蚌埠市 | 城东 | 帝景珑湾小区2#配电室P22907 | 湖滨23线 | 658.58 | 绿色
4371 | 蚌埠市 | 城东 | 三角线台区#10934 | 工体20线 | 321.63 | 绿色
4372 | 蚌埠市 | 城东 | 阿尔卡迪亚碧水湾#P20620 | 戴工29线 | 677.96 | 绿色
4373 | 蚌埠市 | 城东 | 阿尔卡迪亚碧水湾#P20622 | 戴工29线 | 669.6 | 绿色
4374 | 蚌埠市 | 城东 | 中铁都市家园#P21313 | 解治25线 | 540.64 | 绿色
4375 | 蚌埠市 | 城北 | 果园新村二期3#配电室1#配变55072 | 双怀23线 | 436.59 | 黄色
4376 | 蚌埠市 | 城东 | 滨湖新区安置房#P21187 | 龙南12线 | 658.98 | 绿色
4377 | 蚌埠市 | 城东 | 滨湖新区安置房#P21191 | 龙南12线 | 512.69 | 绿色
4378 | 蚌埠市 | 城东 | 喜迎门小区#P21282 | 陈戴06线 | 640 | 绿色
4379 | 蚌埠市 | 城东 | 工农路金鼎黄庄小区#P21316 | 青金14线 | 524.5 | 绿色
4380 | 蚌埠市 | 城东 | 工农路金鼎黄庄小区#P21319 | 青金14线 | 542.25 | 绿色
4381 | 蚌埠市 | 城东 | 香堤荣府小区#P21090 | 龙航09线 | 659.07 | 绿色
4382 | 蚌埠市 | 城东 | 南山郦都小区#P21151 | 戴陈17线 | 535.59 | 绿色
4383 | 蚌埠市 | 城北 | 苗台三台区54394 | 双荆13线 | 141.64 | 黄色
4384 | 蚌埠市 | 城北 | 怡康外滩花园东区4#配电室1#配变55123 | 义怡10线 | 537.84 | 绿色
4385 | 蚌埠市 | 城北 | 怡康外滩花园西区1#配电室1#配变56027 | 义怡09线 | 519.48 | 绿色
4386 | 蚌埠市 | 城北 | 国越府乾和园小区2#配电房1#配变P55495 | 双乾20线 | 640.01 | 绿色
4387 | 蚌埠市 | 城北 | 和顺国樾府玖和园4#配电室P55460 | 双乾18线 | 644.56 | 绿色
4388 | 蚌埠市 | 城东 | 郑郢农民新村#P21105 | 西长05线 | 337.57 | 绿色
4389 | 蚌埠市 | 城东 | 柏庄.春暖花开1#配电房#P21506 | 胜滨27线 | 655.92 | 绿色
4390 | 蚌埠市 | 城东 | 柏庄.春暖花开1#配电房#P21507 | 西滨24线 | 656.9 | 绿色
4391 | 蚌埠市 | 城东 | 柏庄.春暖花开1#配电房#P21508 | 胜滨27线 | 652.34 | 绿色
4392 | 蚌埠市 | 城东 | 柏庄.春暖花开1#配电房#P21509 | 西滨24线 | 664.77 | 绿色
4393 | 蚌埠市 | 城东 | 凌湖四期#P20571 | 龙湖15线 | 429.24 | 绿色
4394 | 蚌埠市 | 城北 | 街北二台区59036 | 桃双07线 | 321.08 | 黄色
4395 | 蚌埠市 | 城西 | 贾庵二台区54759 | 学东10线 | 85.35 | 绿色
4396 | 蚌埠市 | 城东 | 方圆机电宿舍1#配电房#P22780 | 长张24线 | 420.69 | 绿色
4397 | 蚌埠市 | 城东 | 方圆机电宿舍1#配电房#P22783 | 长张24线 | 419.96 | 绿色
4398 | 蚌埠市 | 城西 | 冷水一台区54019 | 郢郢43线 | 306.42 | 黄色
4399 | 蚌埠市 | 城东 | 亿发酒家园#P20718 | 青中26线 | 533.84 | 绿色
4400 | 蚌埠市 | 城东 | 10kV锦绣香堤3#地块二级开闭所#P22193 | 戴锦11线 | 658.55 | 绿色
4401 | 蚌埠市 | 城东 | 10kV锦绣香堤3#地块二级开闭所#P22194 | 迎锦09线 | 655.67 | 黄色
4402 | 蚌埠市 | 城东 | 10kV锦绣香堤3#地块二级开闭所#P22195 | 戴锦11线 | 656.65 | 绿色
4403 | 蚌埠市 | 城东 | 10kV锦绣香堤3#地块二级开闭所#P22196 | 迎锦09线 | 668.93 | 黄色
4404 | 蚌埠市 | 城东 | 阿尔卡迪亚碧水湾#P20624 | 戴工29线 | 718.21 | 绿色
4405 | 蚌埠市 | 城东 | 阿尔卡迪亚碧水湾#P20632 | 戴工29线 | 661.12 | 绿色
4406 | 蚌埠市 | 城东 | 华府天地1#配电房#P20579 | 中解14线 | 514.73 | 绿色
4407 | 蚌埠市 | 城东 | 沁雅锦绣城#P20518 | 戴中30线 | 531.65 | 绿色
4408 | 蚌埠市 | 城西 | 贾庵台区54747 | 学东10线 | 173.19 | 绿色
4409 | 蚌埠市 | 城北 | 梨花园1#配电室2#配变56019 | 吴恒12线 | 547.35 | 绿色
4410 | 蚌埠市 | 城东 | 三中#X23551 | 治解18线 | 504.11 | 绿色
4411 | 蚌埠市 | 城北 | 华东农资机电大市场6#配变57021 | 吴双41线 | 417.59 | 绿色
4412 | 蚌埠市 | 城东 | 锦绣香堤5#配电房#P22209 | 戴锦11线 | 658.73 | 绿色
4413 | 蚌埠市 | 城东 | 锦绣香堤5#配电房#P22210 | 迎锦09线 | 659.62 | 黄色
4414 | 蚌埠市 | 城西 | 古杏嘉苑小区B区2#配电房8#配变60133 | 星古11线 | 640 | 绿色
4415 | 蚌埠市 | 城东 | 清大德人#P20968 | 工戴21线 | 516.88 | 绿色
4416 | 蚌埠市 | 城西 | 仇岗一台区54438 | 蚌治07线 | 322.41 | 黄色
4417 | 蚌埠市 | 城北 | 中梁熙悦北岸小区2#配电室7#配变P57246 | 吴通21线 | 640.01 | 黄色
4418 | 蚌埠市 | 城北 | 九台家园4#配电室12#配变P57262 | 吴盛15线 | 640 | 绿色
4419 | 蚌埠市 | 城东 | 10kV珍宝岛C地块3#配电室P23474 | 迎珍06线 | 640.02 | 绿色
4420 | 蚌埠市 | 城东 | 奥园广场1#配电房P23150 | 戴瀚06线 | 664.37 | 绿色
4421 | 蚌埠市 | 城东 | 奥园广场1#配电房P23152 | 戴瀚06线 | 654.08 | 绿色
4422 | 蚌埠市 | 城东 | 奥园广场2#配电房P23154 | 戴瀚06线 | 687.88 | 绿色
4423 | 蚌埠市 | 城东 | 奥园广场2#配电房P23156 | 戴瀚06线 | 640 | 绿色
4424 | 蚌埠市 | 城东 | 奥园广场3#配电房P23158 | 戴瀚06线 | 640 | 绿色
4425 | 蚌埠市 | 城东 | 奥园广场3#配电房P23161 | 戴瀚13线 | 681.12 | 绿色
4426 | 蚌埠市 | 城东 | 奥园广场4#配电房P23162 | 戴瀚06线 | 645.39 | 绿色
4427 | 蚌埠市 | 城东 | 奥园广场4#配电房P23163 | 戴瀚13线 | 649.04 | 绿色
4428 | 蚌埠市 | 城东 | 奥园广场4#配电房P23164 | 戴瀚06线 | 658.17 | 绿色
4429 | 蚌埠市 | 城东 | 奥园广场4#配电房P23165 | 戴瀚13线 | 664.69 | 绿色
4430 | 蚌埠市 | 城东 | 奥园广场5#配电房P23166 | 戴瀚06线 | 653.62 | 绿色
4431 | 蚌埠市 | 城东 | 奥园广场5#配电房P23167 | 戴瀚13线 | 658.56 | 绿色
4432 | 蚌埠市 | 城东 | 奥园广场5#配电房P23168 | 戴瀚06线 | 649.5 | 绿色
4433 | 蚌埠市 | 城东 | 奥园广场5#配电房P23169 | 戴瀚13线 | 661.04 | 绿色
4434 | 蚌埠市 | 城北 | 吴郢新村1号配电房2#配变55341 | 星王17线 | 660.52 | 绿色
4435 | 蚌埠市 | 城北 | 吴郢新村1号配电房3#配变55342 | 星王17线 | 505.08 | 绿色
4436 | 蚌埠市 | 城北 | 吴郢新村1号配电房4#配变55343 | 星王17线 | 506.76 | 绿色
4437 | 蚌埠市 | 城北 | 吴郢新村2号配电房5#配变55344 | 星王17线 | 641.79 | 绿色
4438 | 蚌埠市 | 城北 | 吴郢新村2号配电房6#配变55345 | 星王17线 | 647.57 | 绿色
4439 | 蚌埠市 | 城北 | 吴郢新村3号配电房10#配变55349 | 星王17线 | 673.28 | 绿色
4440 | 蚌埠市 | 城北 | 吴郢新村2号配电房8#配变55347 | 星王17线 | 519.76 | 绿色
4441 | 蚌埠市 | 城北 | 吴郢新村3号配电房11#配变55350 | 星王17线 | 649.58 | 绿色
4442 | 蚌埠市 | 城东 | 欣盛园小区#P20068 | 解治45线 | 559.04 | 绿色
4443 | 蚌埠市 | 城东 | 检察院小区#P20209 | 治解22线 | 414.29 | 绿色
4444 | 蚌埠市 | 城东 | 宝龙广场#P20830 | 中宝21线 | 662.84 | 绿色
4445 | 蚌埠市 | 城东 | 恒大翡翠华庭2#配电房#P22341 | 湖亮06线 | 684.2 | 绿色
4446 | 蚌埠市 | 城东 | 恒大翡翠华庭3#配电房#P22343 | 湖亮06线 | 671.68 | 绿色
4447 | 蚌埠市 | 城东 | 恒大翡翠华庭3#配电房#P22344 | 湖亮35线 | 657.3 | 绿色
4448 | 蚌埠市 | 城东 | 恒大翡翠华庭3#配电房#P22345 | 湖亮06线 | 650.78 | 绿色
4449 | 蚌埠市 | 城东 | 恒大翡翠华庭3#配电房#P22346 | 湖亮35线 | 650.99 | 绿色
4450 | 蚌埠市 | 城北 | 北刘二台区54363 | 双淮06线 | 168.9 | 绿色
4451 | 蚌埠市 | 城西 | 大禹家园1#配电房2#配变62003 | 郢郢43线 | 650.62 | 绿色
4452 | 蚌埠市 | 城西 | 大禹家园1#配电房4#配变62005 | 郢郢43线 | 669.17 | 绿色
4453 | 蚌埠市 | 城西 | 庞台二台区54457 | 司锥31线 | 339.52 | 绿色
4454 | 蚌埠市 | 城东 | 湖山春晓小区A区2#配电房#P23427 | 湖龙14线 | 640.01 | 绿色
4455 | 蚌埠市 | 城东 | #10935 | 戴海15线 | 74.14 | 绿色
4456 | 蚌埠市 | 城东 | 金域名城#P21130 | 西金23线 | 668.07 | 绿色
4457 | 蚌埠市 | 城东 | 金域名城#P21134 | 张金08线 | 665.38 | 绿色
4458 | 蚌埠市 | 城西 | 和悦居北地块1#配电房1#配变P58127 | 迎柳12线 | 504.01 | 绿色
4459 | 蚌埠市 | 城东 | 阿尔卡迪亚碧水湾#P20626 | 戴工29线 | 668.56 | 绿色
4460 | 蚌埠市 | 城东 | 南山郦都一期8#配电房#P21163 | 戴陈17线 | 650.59 | 绿色
4461 | 蚌埠市 | 城西 | 卫东三台区64042 | 司锥31线 | 176.98 | 绿色
4462 | 蚌埠市 | 城东 | 绿地世纪城5#配电室#P21552 | 长绿09线 | 654.01 | 绿色
4463 | 蚌埠市 | 城东 | 绿地世纪城5#配电室#P21553 | 禹绿07线 | 653.42 | 黄色
4464 | 蚌埠市 | 城北 | 徐小郢猪厂台区57102 | 吴通04线 | 337.94 | 绿色
4465 | 蚌埠市 | 城西 | 高梗姚二台区62104 | 马禹08线 | 0 | 红色
4466 | 蚌埠市 | 城西 | 龙湖嘉园三期南区1#配电房4#配变P61082 | 科向16线 | 639.98 | 黄色
4467 | 蚌埠市 | 城北 | 恒大悦澜湾小区2#配电房5#配变55502 | 双悦14线 | 640.02 | 绿色
4468 | 蚌埠市 | 城东 | 烟墩村安置小区1#配电房#P22554 | 湖龙13线 | 660.2 | 绿色
4469 | 蚌埠市 | 城东 | 烟墩村安置小区1#配电房#P22555 | 龙航07线 | 655.03 | 绿色
4470 | 蚌埠市 | 城东 | 烟墩村安置小区1#配电房#P22556 | 湖龙13线 | 653.35 | 绿色
4471 | 蚌埠市 | 城东 | 烟墩村安置小区1#配电房#P22557 | 龙航07线 | 660.97 | 绿色
4472 | 蚌埠市 | 城北 | 怡康外滩花园西区5#配电室2#配变56036 | 星怡21线 | 653.01 | 绿色
4473 | 蚌埠市 | 城西 | 小尹庄二台区54177 | 燕燕17线 | 170.37 | 绿色
4474 | 蚌埠市 | 城西 | 秦集五台区54179 | 郢禹23线 | 277.1 | 绿色
4475 | 蚌埠市 | 城西 | 沈圩小区54662 | 龙湖16线 | 269.76 | 绿色
4476 | 蚌埠市 | 城东 | 10kV融创山水宸院（南苑）2#配电室P23448 | 湖融10线 | 640.04 | 绿色
4477 | 蚌埠市 | 城东 | 三星置业#X20681 | 中山13线 | 325.42 | 绿色
4478 | 蚌埠市 | 城东 | 阿尔卡迪亚开闭所阿尔卡迪亚二期#X20740 | 工戴13线 | 531 | 绿色
4479 | 蚌埠市 | 城东 | 安徽财经大学宿舍#P21644 | 龙湖16线 | 507.62 | 绿色
4480 | 蚌埠市 | 城东 | 安徽财经大学宿舍#P21645 | 龙红03线 | 515 | 绿色
4481 | 蚌埠市 | 城东 | 五建公司小区#X20053 | 长工12线 | 551.24 | 绿色
4482 | 蚌埠市 | 城西 | 燕南苑小区（一区）1#配电房2#配变54250 | 迎陈45线 | 640.01 | 绿色
4483 | 蚌埠市 | 城东 | 长青北路小区#X20202 | 西胜13线 | 524.72 | 黄色
4484 | 蚌埠市 | 城东 | 锦绣香堤2#配电房#P22197 | 戴锦11线 | 654.79 | 绿色
4485 | 蚌埠市 | 城东 | 锦绣香堤2#配电房#P22198 | 迎锦09线 | 655.28 | 黄色
4486 | 蚌埠市 | 城东 | 锦绣香堤2#配电房#P22199 | 戴锦11线 | 660.45 | 绿色
4487 | 蚌埠市 | 城东 | 锦绣香堤2#配电房#P22200 | 迎锦09线 | 662.71 | 黄色
4488 | 蚌埠市 | 城东 | 牡丹家园#P20593 | 治解07线 | 332.98 | 绿色
4489 | 蚌埠市 | 城东 | 锦绣香堤4#配电房#P22205 | 戴锦11线 | 653.84 | 绿色
4490 | 蚌埠市 | 城东 | 锦绣香堤4#配电房#P22206 | 迎锦09线 | 649.03 | 黄色
4491 | 蚌埠市 | 城东 | 锦绣香堤4#配电房#P22207 | 戴锦11线 | 657.27 | 绿色
4492 | 蚌埠市 | 城东 | 锦绣香堤4#配电房#P22208 | 迎锦09线 | 652.77 | 黄色
4493 | 蚌埠市 | 城东 | 锦绣香堤6#配电房#P22211 | 戴锦11线 | 657.14 | 绿色
4494 | 蚌埠市 | 城东 | 锦绣香堤6#配电房#P22212 | 迎锦09线 | 656.84 | 黄色
4495 | 蚌埠市 | 城东 | 隆华小区#P20004 | 治化06线 | 421.61 | 绿色
4496 | 蚌埠市 | 城西 | 街道三台区54783 | 汤李33线 | 295.68 | 绿色
4497 | 蚌埠市 | 城北 | 淝河新园1#配电房1#配变59010 | 双淮06线 | 507.72 | 绿色
4498 | 蚌埠市 | 城北 | 淝河新园1#配电房2#配变59011 | 双淮06线 | 526.68 | 绿色
4499 | 蚌埠市 | 城北 | 淝河新园1#配电房3#配变59012 | 双淮06线 | 506.45 | 绿色
4500 | 蚌埠市 | 城北 | 淝河新园1#配电房4#配变59013 | 双淮06线 | 507.92 | 绿色
4501 | 蚌埠市 | 城东 | 龙湖中学#10263 | 湖龙15线 | 340.34 | 绿色
4502 | 蚌埠市 | 城北 | 淝河新园2#配电房1#配变59014 | 双淮06线 | 402.73 | 绿色
4503 | 蚌埠市 | 城北 | 淝河新园2#配电房2#配变59015 | 双淮06线 | 402.49 | 绿色
4504 | 蚌埠市 | 城北 | 童台二台区59037 | 双荆13线 | 304.84 | 黄色
4505 | 蚌埠市 | 城东 | 龙湖春天三期#P20689 | 汤锥19线 | 515.73 | 绿色
4506 | 蚌埠市 | 城东 | 绿地花都二期1#配电房#P21046 | 蚌龙03线 | 670.89 | 绿色
4507 | 蚌埠市 | 城北 | 淮上万达4#配电房P57207 | 吴龙06线 | 643.04 | 绿色
4508 | 蚌埠市 | 城东 | 和谐家园#P21032 | 中解14线 | 640 | 绿色
4509 | 蚌埠市 | 城东 | 琥珀花园#P20977 | 戴中30线 | 666.63 | 绿色
4510 | 蚌埠市 | 城北 | 双墩新村清河家园2#配电房7#配变55278 | 星淮09线 | 641.56 | 绿色
4511 | 蚌埠市 | 城北 | 双墩新村清河家园2#配电房8#配变55279 | 双怀29线 | 651.63 | 绿色
4512 | 蚌埠市 | 城北 | 双墩新村清河家园2#配电房9#配变55280 | 星淮09线 | 508.16 | 绿色
4513 | 蚌埠市 | 城北 | 双墩新村清河家园2#配电房10#配变55281 | 双怀29线 | 515.27 | 绿色
4514 | 蚌埠市 | 城西 | 云锦园1#配电室2#配变P63195 | 陈云24线 | 640.01 | 绿色
4515 | 蚌埠市 | 城西 | 大禹家园2#配电房5#配变62006 | 禹西12线 | 505.37 | 黄色
4516 | 蚌埠市 | 城西 | 大禹家园2#配电房8#配变62009 | 郢郢43线 | 664.98 | 绿色
4517 | 蚌埠市 | 城东 | 东航校#P22606 | 中工07线 | 200.82 | 绿色
4518 | 蚌埠市 | 城西 | 云锦园1#配电室1#配变P63194 | 陈云25线 | 639.98 | 黄色
4519 | 蚌埠市 | 城北 | 太平东台区54895 | 吴通25线 | 160.26 | 绿色
4520 | 蚌埠市 | 城东 | 华阳淮畔1#配电房#P22636 | 解华04线 | 676.24 | 绿色
4521 | 蚌埠市 | 城东 | 华阳淮畔1#配电房#P22638 | 解华04线 | 684.23 | 绿色
4522 | 蚌埠市 | 城东 | 华阳淮畔2#配电房#P22639 | 解华03线 | 665.78 | 绿色
4523 | 蚌埠市 | 城东 | 华阳淮畔2#配电房#P22641 | 解华03线 | 661.15 | 绿色
4524 | 蚌埠市 | 城东 | 龙红#10235 | 龙红08线 | 252.1 | 绿色
4525 | 蚌埠市 | 城西 | 段郢台区54022 | 郢郢43线 | 314.09 | 黄色
4526 | 蚌埠市 | 城东 | 华东光电集成研究所宿舍#P21280 | 龙蚌18线 | 517.35 | 绿色
4527 | 蚌埠市 | 城西 | 大禹家园3#配电房10#配变62011 | 郢郢43线 | 648.66 | 绿色
4528 | 蚌埠市 | 城西 | 新塘台区54935 | 司锥08线 | 316.47 | 黄色
4529 | 蚌埠市 | 城东 | 中城国际C区1#配电房P23562 | 青升08线 | 640 | 绿色
4530 | 蚌埠市 | 城西 | 龙湖嘉园三期南区2#配电房8#配变P61086 | 科向16线 | 639.96 | 黄色
4531 | 蚌埠市 | 城东 | 老山新村#P21722 | 锥古14线 | 511.54 | 绿色
4532 | 蚌埠市 | 城东 | 老山新村#P21723 | 锥胜15线 | 521.93 | 绿色
4533 | 蚌埠市 | 城东 | 10kV陶山小区B区二级开闭所#P21559 | 长喜30线 | 640 | 绿色
4534 | 蚌埠市 | 城北 | 吴小街街西台区#57250 | 吴通14线 | 160.13 | 绿色
4535 | 蚌埠市 | 城西 | 幸福七台区54470 | 治解03线 | 301.61 | 黄色
4536 | 蚌埠市 | 城东 | 乳品厂#10621 | 工胜03线 | 422.79 | 绿色
4537 | 蚌埠市 | 城西 | 龙湖嘉园三期北区2#配电房6#配变P61072 | 汤向39线 | 639.98 | 黄色
4538 | 蚌埠市 | 城东 | 鼎元府邸三期5#配电房P23395 | 长绿09线 | 644.62 | 绿色
4539 | 蚌埠市 | 城东 | 金润名都2#配电房#P21371 | 解治29线 | 698.07 | 绿色
4540 | 蚌埠市 | 城东 | 陶山小区B区2#配电室#P21561 | 长喜30线 | 640 | 绿色
4541 | 蚌埠市 | 城东 | 陶山小区B区2#配电室#P21563 | 长喜30线 | 640 | 绿色
4542 | 蚌埠市 | 城西 | 张巷东台区54156 | 燕燕17线 | 137.24 | 绿色
4543 | 蚌埠市 | 城西 | 林贾二台区54155 | 郢禹23线 | 283.29 | 黄色
4544 | 蚌埠市 | 城东 | 陶山小区B区3#配电室#P21565 | 长喜30线 | 640 | 绿色
4545 | 蚌埠市 | 城东 | 陶山小区B区3#配电室#P21567 | 长喜30线 | 640 | 绿色
4546 | 蚌埠市 | 城东 | 滨河御景1#配电房P22616 | 青御06线 | 683.65 | 绿色
4547 | 蚌埠市 | 城东 | 滨河御景2#配电房P22618 | 青御06线 | 669.69 | 绿色
4548 | 蚌埠市 | 城东 | 滨河御景2#配电房P22619 | 青御05线 | 513.36 | 绿色
4549 | 蚌埠市 | 城东 | 滨河御景2#配电房P22620 | 青御06线 | 511.03 | 绿色
4550 | 蚌埠市 | 城东 | 滨河御景3#配电房P22622 | 青御06线 | 670.89 | 绿色
4551 | 蚌埠市 | 城东 | 滨河御景3#配电房P22624 | 青御06线 | 529.1 | 绿色
4552 | 蚌埠市 | 城东 | 滨河御景6#配电房P22629 | 青御05线 | 670.67 | 绿色
4553 | 蚌埠市 | 城东 | 滨河御景4#配电房P22626 | 青御06线 | 686.68 | 绿色
4554 | 蚌埠市 | 城东 | 滨河御景5#配电房P22627 | 青御05线 | 672.45 | 绿色
4555 | 蚌埠市 | 城东 | 滨河御景5#配电房P22628 | 青御06线 | 640 | 绿色
4556 | 蚌埠市 | 城东 | 君临天下#P21067 | 长禹19线 | 658.58 | 绿色
4557 | 蚌埠市 | 城北 | 后场台区54865 | 吴通14线 | 260.18 | 绿色
4558 | 蚌埠市 | 城东 | 华地弘阳府1#配电房P23259 | 青升08线 | 654.17 | 绿色
4559 | 蚌埠市 | 城东 | 华地弘阳府1#配电房P23261 | 青升08线 | 524.91 | 绿色
4560 | 蚌埠市 | 城东 | 华地弘阳府2#配电房P23263 | 青升08线 | 654.69 | 绿色
4561 | 蚌埠市 | 城东 | 华地弘阳府2#配电房P23265 | 青升08线 | 515.07 | 绿色
4562 | 蚌埠市 | 城北 | 蚌埠中梁玖台花园1#变57147 | 吴双13线 | 662.13 | 绿色
4563 | 蚌埠市 | 城北 | 蚌埠中梁玖台花园3#变57149 | 吴双13线 | 514.78 | 绿色
4564 | 蚌埠市 | 城北 | 蚌埠中梁玖台花园5#变57151 | 吴双13线 | 658.98 | 绿色
4565 | 蚌埠市 | 城北 | 蚌埠中梁玖台花园8#变57154 | 吴双41线 | 646.49 | 绿色
4566 | 蚌埠市 | 城北 | 蚌埠中梁玖台花园10#变57156 | 吴双41线 | 651.39 | 绿色
4567 | 蚌埠市 | 城东 | 宝龙广场#P20829 | 工宝12线 | 674.99 | 绿色
4568 | 蚌埠市 | 城东 | 淮盛小区#P20136 | 治治09线 | 527.43 | 绿色
4569 | 蚌埠市 | 城东 | 光彩大市场开闭所#P20286 | 戴工18线 | 572.35 | 绿色
4570 | 蚌埠市 | 城东 | 龙湖嘉园6#配电室#P21640 | 汤嘉15线 | 516.07 | 绿色
4571 | 蚌埠市 | 城东 | 龙湖嘉园6#配电室#P21641 | 科嘉03线 | 530.18 | 绿色
4572 | 蚌埠市 | 城东 | 陶店新村#P21009 | 长燕15线 | 657.27 | 绿色
4573 | 蚌埠市 | 城东 | 九州樾小区1#配电房P23533 | 郢香27线 | 640.01 | 绿色
4574 | 蚌埠市 | 城东 | 玖珑院小区5#配电房P23134 | 湖陈25线 | 653.13 | 绿色
4575 | 蚌埠市 | 城东 | 玖珑院小区5#配电房P23135 | 陈湖12线 | 646.34 | 绿色
4576 | 蚌埠市 | 城东 | 玖珑院小区6#配电房P23137 | 陈湖12线 | 655.28 | 绿色
4577 | 蚌埠市 | 城北 | 街南二台区59025 | 桃星06线 | 361.63 | 黄色
4578 | 蚌埠市 | 城东 | 凌湖小区一期#P21447 | 龙蚌18线 | 338.27 | 绿色
4579 | 蚌埠市 | 城北 | 和顺静天府4#配电房15#配变55442 | 星国07线 | 652.76 | 绿色
4580 | 蚌埠市 | 城东 | 陶店解困房#P20652 | 长工12线 | 526.08 | 绿色
4581 | 蚌埠市 | 城西 | 龙门悦府D区5#配电室18#配变P63181 | 陈云24线 | 641.59 | 绿色
4582 | 蚌埠市 | 城西 | 沁雅大成天下3#配电房P63172 | 迎东11线 | 648.11 | 黄色
4583 | 蚌埠市 | 城西 | 宗洼三台区54091 | 郢郢43线 | 260.27 | 黄色
4584 | 蚌埠市 | 城北 | 鼎元悦府2#配电房6号变压器P57237 | 吴悦31线 | 643.36 | 绿色
4585 | 蚌埠市 | 城东 | 商储仓库#X23552 | 解治35线 | 504.01 | 绿色
4586 | 蚌埠市 | 城东 | 珠城路#10427 | 治解16线 | 259.45 | 绿色
4587 | 蚌埠市 | 城东 | 郁金香北#X20498 | 治治09线 | 346.82 | 绿色
4588 | 蚌埠市 | 城东 | 津桥公馆1#配电室#P21418 | 长绿14线 | 654.14 | 绿色
4589 | 蚌埠市 | 城北 | 九台家园4#配电室14#配变P57264 | 吴盛15线 | 640 | 绿色
4590 | 蚌埠市 | 城东 | 御景翰苑#P21080 | 治解08线 | 653.96 | 绿色
4591 | 蚌埠市 | 城西 | 中恒春江朗月5#配电房16#配变57229 | 吴恒17线 | 648.99 | 绿色
4592 | 蚌埠市 | 城东 | 商之都#P21201 | 胜体08线 | 652.24 | 绿色
4593 | 蚌埠市 | 城北 | 恒大悦澜湾小区3#配电房11#配变55508 | 双悦14线 | 640.01 | 绿色
4594 | 蚌埠市 | 城东 | 陶山小区B区4#配电室#P21569 | 长喜30线 | 640 | 绿色
4595 | 蚌埠市 | 城东 | 陶山小区B区4#配电室#P21571 | 长喜30线 | 640 | 绿色
4596 | 蚌埠市 | 城东 | 喜迎门二期北区1#配电室#P21664 | 陈戴06线 | 663.42 | 绿色
4597 | 蚌埠市 | 城东 | 喜迎门二期北区1#配电室#P21665 | 迎喜15线 | 649.58 | 黄色
4598 | 蚌埠市 | 城东 | 喜迎门二期北区1#配电室#P21666 | 陈戴06线 | 656.71 | 绿色
4599 | 蚌埠市 | 城东 | 喜迎门二期北区1#配电室#P21667 | 迎喜15线 | 650.04 | 黄色
4600 | 蚌埠市 | 城东 | 喜迎门二期北区6#配电室#P21684 | 陈戴05线 | 649.98 | 绿色
4601 | 蚌埠市 | 城东 | 喜迎门二期北区6#配电室#P21685 | 迎喜08线 | 651.97 | 绿色
4602 | 蚌埠市 | 城东 | 喜迎门二期北区6#配电室#P21686 | 陈戴05线 | 676.09 | 绿色
4603 | 蚌埠市 | 城东 | 喜迎门二期北区6#配电室#P21687 | 迎喜08线 | 652.86 | 绿色
4604 | 蚌埠市 | 城东 | 龙湖嘉园2#配电室#P21624 | 汤嘉15线 | 516.07 | 绿色
4605 | 蚌埠市 | 城东 | 龙湖嘉园2#配电室#P21625 | 科嘉03线 | 530.64 | 绿色
4606 | 蚌埠市 | 城东 | 龙湖嘉园2#配电室#P21626 | 汤嘉13线 | 530.77 | 绿色
4607 | 蚌埠市 | 城东 | 喜迎门二期北区2#配电室#P21668 | 陈戴06线 | 648.57 | 绿色
4608 | 蚌埠市 | 城东 | 喜迎门二期北区2#配电室#P21669 | 迎喜15线 | 643.64 | 黄色
4609 | 蚌埠市 | 城东 | 喜迎门二期北区2#配电室#P21670 | 陈戴06线 | 658.31 | 绿色
4610 | 蚌埠市 | 城东 | 喜迎门二期北区2#配电室#P21671 | 迎喜15线 | 647.41 | 黄色
4611 | 蚌埠市 | 城北 | 凤凰城一级开闭所1号55484配变变压器 | 星凤06线 | 41.78 | 绿色
4612 | 蚌埠市 | 城东 | 10kV鸿运名邸小区2#配电室P23494 | 青香09线 | 640.02 | 绿色
4613 | 蚌埠市 | 城东 | 喜迎门二期北区3#配电室#P21672 | 陈戴05线 | 648.69 | 绿色
4614 | 蚌埠市 | 城东 | 喜迎门二期北区3#配电室#P21673 | 迎喜08线 | 648.39 | 绿色
4615 | 蚌埠市 | 城东 | 喜迎门二期北区3#配电室#P21674 | 陈戴05线 | 645.63 | 绿色
4616 | 蚌埠市 | 城东 | 喜迎门二期北区3#配电室#P21675 | 迎喜08线 | 650.1 | 绿色
4617 | 蚌埠市 | 城东 | 喜迎门二期北区4#配电室#P21676 | 陈戴06线 | 653.01 | 绿色
4618 | 蚌埠市 | 城东 | 喜迎门二期北区4#配电室#P21677 | 迎喜15线 | 659.47 | 黄色
4619 | 蚌埠市 | 城东 | 喜迎门二期北区4#配电室#P21678 | 陈戴06线 | 654.88 | 绿色
4620 | 蚌埠市 | 城东 | 喜迎门二期北区4#配电室#P21679 | 迎喜15线 | 652.06 | 黄色
4621 | 蚌埠市 | 城东 | 喜迎门二期北区5#配电室#P21680 | 陈戴05线 | 651.33 | 绿色
4622 | 蚌埠市 | 城东 | 喜迎门二期北区5#配电室#P21681 | 迎喜08线 | 649.43 | 绿色
4623 | 蚌埠市 | 城东 | 喜迎门二期北区5#配电室#P21682 | 陈戴05线 | 656.32 | 绿色
4624 | 蚌埠市 | 城东 | 喜迎门二期北区5#配电室#P21683 | 迎喜08线 | 658.86 | 绿色
4625 | 蚌埠市 | 城西 | 文馨花都3#配电室10#配变P63213 | 陈陈08线 | 640.01 | 绿色
4626 | 蚌埠市 | 城东 | 绿地中央广场伯克郡2#配电室#P21618 | 湖龙09线 | 577.74 | 绿色
4627 | 蚌埠市 | 城东 | 绿地世纪城6#配电室#P21554 | 长绿09线 | 520.87 | 绿色
4628 | 蚌埠市 | 城东 | 绿地世纪城6#配电室#P21555 | 禹绿07线 | 527.8 | 黄色
4629 | 蚌埠市 | 城东 | 陶山小区B区6#配电室#P21577 | 长喜30线 | 640 | 绿色
4630 | 蚌埠市 | 城东 | 陶山小区B区6#配电室#P21579 | 长喜30线 | 640 | 绿色
4631 | 蚌埠市 | 城东 | 金域名城#P21120 | 西金23线 | 667.73 | 绿色
4632 | 蚌埠市 | 城东 | 金域名城#P21121 | 张金08线 | 671.26 | 绿色
4633 | 蚌埠市 | 城东 | 怡康新都#P20554 | 张朝09线 | 409.96 | 绿色
4634 | 蚌埠市 | 城东 | 喜迎门二期南区4#配电室#P21693 | 迎喜08线 | 640 | 绿色
4635 | 蚌埠市 | 城东 | 喜迎门二期南区4#配电室#P21695 | 迎喜08线 | 640 | 绿色
4636 | 蚌埠市 | 城东 | 金润名都二级开闭所#P21369 | 解治29线 | 673.46 | 绿色
4637 | 蚌埠市 | 城东 | 绿地中央广场伯克郡1#配电室#P21614 | 湖龙09线 | 537.01 | 绿色
4638 | 蚌埠市 | 城东 | 绿地中央广场伯克郡1#配电室#P21616 | 湖龙09线 | 526.43 | 绿色
4639 | 蚌埠市 | 城东 | 陶山小区B区5#配电室#P21573 | 长喜30线 | 640 | 绿色
4640 | 蚌埠市 | 城东 | 陶山小区B区5#配电室#P21575 | 长喜30线 | 640 | 绿色
4641 | 蚌埠市 | 城东 | 10kV揽景居C2区3#配电室P23207 | 戴水25线 | 504.01 | 绿色
4642 | 蚌埠市 | 城东 | 龙湖嘉园5#配电室#P21636 | 汤嘉15线 | 654.14 | 绿色
4643 | 蚌埠市 | 城东 | 龙湖嘉园5#配电室#P21637 | 科嘉03线 | 653.13 | 绿色
4644 | 蚌埠市 | 城东 | 龙湖嘉园5#配电室#P21638 | 汤嘉13线 | 661.21 | 绿色
4645 | 蚌埠市 | 城东 | 龙湖嘉园5#配电室#P21639 | 科嘉04线 | 650.35 | 绿色
4646 | 蚌埠市 | 城东 | 龙湖嘉园3#配电室#P21628 | 汤嘉15线 | 656.74 | 绿色
4647 | 蚌埠市 | 城东 | 龙湖嘉园3#配电室#P21629 | 科嘉03线 | 653.78 | 绿色
4648 | 蚌埠市 | 城东 | 龙湖嘉园3#配电室#P21630 | 汤嘉13线 | 666.3 | 绿色
4649 | 蚌埠市 | 城东 | 龙湖嘉园3#配电室#P21631 | 科嘉04线 | 653.78 | 绿色
4650 | 蚌埠市 | 城东 | 绿地花都三期3#配电房#P21397 | 蚌龙03线 | 658.21 | 绿色
4651 | 蚌埠市 | 城西 | 秦集镇农民安置C区5#配电房11#配变58017 | 禹西12线 | 661.24 | 黄色
4652 | 蚌埠市 | 城西 | 秦集镇农民安置C区5#配电房12#配变58018 | 郢郢29线 | 662.5 | 绿色
4653 | 蚌埠市 | 城东 | 龙湖嘉园4#配电室#P21632 | 汤嘉15线 | 514.38 | 绿色
4654 | 蚌埠市 | 城东 | 龙湖嘉园4#配电室#P21633 | 科嘉03线 | 513.4 | 绿色
4655 | 蚌埠市 | 城东 | 龙湖嘉园4#配电室#P21634 | 汤嘉13线 | 517.22 | 绿色
4656 | 蚌埠市 | 城东 | 龙湖嘉园4#配电室#P21635 | 科嘉04线 | 510.39 | 绿色
4657 | 蚌埠市 | 城东 | 绿地赛尚公馆7#配电室#P21556 | 禹绿07线 | 655.52 | 黄色
4658 | 蚌埠市 | 城东 | 绿地赛尚公馆7#配电室#P21557 | 长绿09线 | 656.62 | 绿色
4659 | 蚌埠市 | 城东 | 龙湖嘉园1#配电室#P21620 | 汤嘉15线 | 656.38 | 绿色
4660 | 蚌埠市 | 城东 | 龙湖嘉园1#配电室#P21621 | 科嘉03线 | 660.33 | 绿色
4661 | 蚌埠市 | 城东 | 龙湖嘉园1#配电室#P21622 | 汤嘉13线 | 654.14 | 绿色
4662 | 蚌埠市 | 城东 | 龙湖嘉园1#配电室#P21623 | 科嘉04线 | 653.87 | 绿色
4663 | 蚌埠市 | 城东 | 柏庄.春暖花开2#配电房#P21510 | 胜滨27线 | 649.77 | 绿色
4664 | 蚌埠市 | 城东 | 柏庄.春暖花开2#配电房#P21511 | 西滨24线 | 669.23 | 绿色
4665 | 蚌埠市 | 城东 | 柏庄.春暖花开2#配电房#P21512 | 胜滨27线 | 662.62 | 绿色
4666 | 蚌埠市 | 城东 | 柏庄.春暖花开2#配电房#P21513 | 西滨24线 | 653.59 | 绿色
4667 | 蚌埠市 | 城东 | 喜迎门二期南区2#配电室#P21689 | 迎喜08线 | 640 | 绿色
4668 | 蚌埠市 | 城东 | 喜迎门二期南区2#配电室#P21691 | 迎喜08线 | 640 | 绿色
4669 | 蚌埠市 | 城东 | 柏庄.春暖花开3#配电房#P21514 | 胜滨27线 | 659.47 | 绿色
4670 | 蚌埠市 | 城东 | 柏庄.春暖花开3#配电房#P21515 | 西滨24线 | 648.57 | 绿色
4671 | 蚌埠市 | 城东 | 柏庄.春暖花开3#配电房#P21517 | 西滨24线 | 650.59 | 绿色
4672 | 蚌埠市 | 城东 | 柏庄.春暖花开3#配电房#P21516 | 胜滨27线 | 655.89 | 绿色
4673 | 蚌埠市 | 城东 | 陶山小区B区7#配电室#P21581 | 长喜30线 | 640 | 绿色
4674 | 蚌埠市 | 城东 | 陶山小区B区7#配电室#P21583 | 长喜30线 | 640 | 绿色
4675 | 蚌埠市 | 城东 | 柏庄.春暖花开4#配电房#P21518 | 胜滨27线 | 654.82 | 绿色
4676 | 蚌埠市 | 城东 | 柏庄.春暖花开4#配电房#P21519 | 西滨24线 | 652.09 | 绿色
4677 | 蚌埠市 | 城东 | 柏庄.春暖花开4#配电房#P21520 | 胜滨27线 | 655.49 | 绿色
4678 | 蚌埠市 | 城东 | 柏庄.春暖花开4#配电房#P21521 | 西滨24线 | 650.41 | 绿色
4679 | 蚌埠市 | 城东 | 老山新村#P21724 | 锥古14线 | 404.76 | 绿色
4680 | 蚌埠市 | 城东 | 老山新村#P21725 | 锥胜15线 | 414.51 | 绿色
4681 | 蚌埠市 | 城东 | 老山新村#P21726 | 锥古14线 | 405.65 | 绿色
4682 | 蚌埠市 | 城东 | 老山新村#P21727 | 锥胜15线 | 408.78 | 绿色
4683 | 蚌埠市 | 城东 | 富贵云天小区#1配电室#P21651 | 工长05线 | 334.58 | 绿色
4684 | 蚌埠市 | 城东 | 琥珀新天地1#配电室#P21494 | 戴海15线 | 523.93 | 绿色
4685 | 蚌埠市 | 城东 | 琥珀新天地1#配电室#P21495 | 迎珍06线 | 514.48 | 绿色
4686 | 蚌埠市 | 城东 | 琥珀新天地1#配电室#P21496 | 戴海15线 | 527.83 | 绿色
4687 | 蚌埠市 | 城东 | 琥珀新天地1#配电室#P21497 | 迎珍06线 | 512.42 | 绿色
4688 | 蚌埠市 | 城东 | 金鼎皇庄3#配电室#P21324 | 青金14线 | 521.05 | 绿色
4689 | 蚌埠市 | 城东 | 金鼎皇庄3#配电室#P21325 | 青金14线 | 525.83 | 绿色
4690 | 蚌埠市 | 城东 | 金鼎皇庄3#配电室#P21326 | 青金14线 | 514.84 | 绿色
4691 | 蚌埠市 | 城东 | 金鼎皇庄3#配电室#P21327 | 青金14线 | 520.51 | 绿色
4692 | 蚌埠市 | 城东 | 琥珀新天地2#配电室#P21498 | 戴海15线 | 530.2 | 绿色
4693 | 蚌埠市 | 城东 | 琥珀新天地2#配电室#P21499 | 迎珍06线 | 522.47 | 绿色
4694 | 蚌埠市 | 城东 | 琥珀新天地2#配电室#P21501 | 迎珍06线 | 656.04 | 绿色
4695 | 蚌埠市 | 城东 | 琥珀新天地2#配电室#P21500 | 戴海15线 | 659.96 | 绿色
4696 | 蚌埠市 | 城北 | 周口台区54346 | 桃星06线 | 340.78 | 黄色
4697 | 蚌埠市 | 城东 | 两站小区#X20082 | 解治19线 | 700.58 | 绿色
4698 | 蚌埠市 | 城东 | 琥珀新天地3#配电室#P21502 | 戴海15线 | 663.08 | 绿色
4699 | 蚌埠市 | 城东 | 琥珀新天地3#配电室#P21503 | 迎珍06线 | 655.89 | 绿色
4700 | 蚌埠市 | 城东 | 琥珀新天地3#配电室#P21505 | 迎珍06线 | 535.08 | 绿色
4701 | 蚌埠市 | 城西 | 湖光小区3#配变61064 | 蚌治05线 | 530.89 | 绿色
4702 | 蚌埠市 | 城东 | 金润名都3#配电房#P21374 | 解治35线 | 695.47 | 绿色
4703 | 蚌埠市 | 城东 | 兰凤小区C地块4-1分配电房P23329 | 湖兰41线 | 640.02 | 绿色
4704 | 蚌埠市 | 城东 | 华美家园二期#P20599 | 胜工15线 | 548.55 | 绿色
4705 | 蚌埠市 | 城东 | 华美家园二期#P20597 | 胜工15线 | 432.51 | 绿色
4706 | 蚌埠市 | 城西 | 中恒春江朗月2#配电房7#配变57220 | 吴恒12线 | 653.27 | 绿色
4707 | 蚌埠市 | 城西 | 龙门悦府D区4#配电室14#配变P63177 | 陈云24线 | 630.3 | 黄色
4708 | 蚌埠市 | 城东 | 建行对面#10612 | 青工21线 | 282.21 | 绿色
4709 | 蚌埠市 | 城北 | 和顺国樾府玖和园2#配电室P55455 | 双乾20线 | 644.04 | 绿色
4710 | 蚌埠市 | 城西 | 液力家园配电室5#配变54970 | 锥明04线 | 525.21 | 黄色
4711 | 蚌埠市 | 城北 | 春江花月1#配电房1#配变57265 | 吴恒12线 | 640.02 | 绿色
4712 | 蚌埠市 | 城东 | 万象幸福里1#配电房#P22759 | 中体05线 | 640 | 绿色
4713 | 蚌埠市 | 城东 | 万象幸福里1#配电房#P22761 | 中体05线 | 640 | 绿色
4714 | 蚌埠市 | 城东 | 舟桥部队1#配电室P23489 | 治蚌20线 | 342.81 | 绿色
4715 | 蚌埠市 | 城东 | 万象幸福里2#配电房#P22763 | 中体05线 | 640 | 绿色
4716 | 蚌埠市 | 城北 | 田庄二台区54380 | 桃双07线 | 124.34 | 黄色
4717 | 蚌埠市 | 城北 | 冯咀三台区54381 | 双淮06线 | 264.33 | 绿色
4718 | 蚌埠市 | 城东 | 琥珀和苑1#配电房#P22155 | 迎珍06线 | 671.04 | 绿色
4719 | 蚌埠市 | 城东 | 琥珀和苑1#配电房#P22156 | 戴海15线 | 655.55 | 绿色
4720 | 蚌埠市 | 城东 | 琥珀和苑1#配电房#P22153 | 迎珍06线 | 517.74 | 绿色
4721 | 蚌埠市 | 城东 | 琥珀和苑1#配电房#P22154 | 戴海15线 | 522.98 | 绿色
4722 | 蚌埠市 | 城东 | 琥珀和苑2#配电房#P22157 | 迎珍06线 | 663.51 | 绿色
4723 | 蚌埠市 | 城东 | 琥珀和苑2#配电房#P22158 | 戴海15线 | 660.63 | 绿色
4724 | 蚌埠市 | 城东 | 琥珀和苑3#配电房#P22159 | 迎珍06线 | 659.41 | 绿色
4725 | 蚌埠市 | 城东 | 琥珀和苑3#配电房#P22160 | 戴海15线 | 673.49 | 绿色
4726 | 蚌埠市 | 城东 | 琥珀和苑3#配电房#P22161 | 迎珍06线 | 671.41 | 绿色
4727 | 蚌埠市 | 城东 | 琥珀和苑3#配电房#P22162 | 戴海15线 | 658.43 | 绿色
4728 | 蚌埠市 | 城西 | 花郢四台区62066 | 马禹08线 | 0 | 红色
4729 | 蚌埠市 | 城东 | 10kV悦景花园1#配电室P23334 | 长禹19线 | 650.48 | 绿色
4730 | 蚌埠市 | 城东 | 10kV悦景花园1#配电室P23335 | 长工12线 | 642.13 | 绿色
4731 | 蚌埠市 | 城东 | 10kV悦景花园1#配电室P23336 | 长禹19线 | 648.84 | 绿色
4732 | 蚌埠市 | 城东 | 10kV悦景花园1#配电室P23337 | 长工12线 | 643.6 | 绿色
4733 | 蚌埠市 | 城北 | 九台家园3#配电室9#配变P57259 | 吴盛08线 | 640 | 绿色
4734 | 蚌埠市 | 城东 | 兰凤小区B地块2-2分配电房P23321 | 湖兰41线 | 640.02 | 绿色
4735 | 蚌埠市 | 城北 | 通城紫都旭苑1#配电房1#配变57069 | 吴龙39线 | 524.47 | 绿色
4736 | 蚌埠市 | 城北 | 通城紫都旭苑1#配电房2#配变57070 | 吴龙05线 | 511.35 | 绿色
4737 | 蚌埠市 | 城北 | 通城紫都旭苑2#配电房1#配变57071 | 吴龙39线 | 653.56 | 绿色
4738 | 蚌埠市 | 城北 | 通城紫都旭苑2#配电房2#配变57072 | 吴龙05线 | 649.95 | 绿色
4739 | 蚌埠市 | 城北 | 通城紫都旭苑2#配电房3#配变57073 | 吴龙39线 | 652.52 | 绿色
4740 | 蚌埠市 | 城北 | 通城紫都旭苑2#配电房4#配变57074 | 吴龙05线 | 647.87 | 绿色
4741 | 蚌埠市 | 城北 | 通城紫都旭苑3#配电房1#配变57075 | 吴龙39线 | 651.79 | 绿色
4742 | 蚌埠市 | 城北 | 通城紫都旭苑3#配电房3#配变57077 | 吴龙39线 | 665.53 | 绿色
4743 | 蚌埠市 | 城北 | 通城紫都旭苑3#配电房4#配变57078 | 吴龙05线 | 643.8 | 绿色
4744 | 蚌埠市 | 城东 | 鼎元府邸三期6#配电房P23399 | 长绿09线 | 650.53 | 绿色
4745 | 蚌埠市 | 城北 | 丽景天成C地块配电房2#配变55291 | 小义09线 | 640 | 绿色
4746 | 蚌埠市 | 城东 | 鼎元府邸二期7#配电室P23075 | 长绿09线 | 675.3 | 绿色
4747 | 蚌埠市 | 城东 | 鼎元府邸二期7#配电室P23076 | 禹绿06线 | 646.03 | 黄色
4748 | 蚌埠市 | 城东 | 鼎元府邸二期8#配电室P23079 | 长绿09线 | 694.24 | 绿色
4749 | 蚌埠市 | 城东 | 鼎元府邸二期8#配电室P23081 | 长绿09线 | 656.41 | 绿色
4750 | 蚌埠市 | 城东 | 123医院#X20856 | 长燕17线 | 506.69 | 绿色
4751 | 蚌埠市 | 城东 | 万方水晶城#P20666 | 龙航07线 | 512.47 | 绿色
4752 | 蚌埠市 | 城东 | 米亚二期#P21004 | 工胜03线 | 537.67 | 绿色
4753 | 蚌埠市 | 城东 | 小新庄D地块2#配电室#P23000 | 龙航09线 | 658.7 | 绿色
4754 | 蚌埠市 | 城东 | 小新庄D地块2#配电室#P23001 | 中解14线 | 647.13 | 绿色
4755 | 蚌埠市 | 城东 | 小新庄D地块1#配电室#P22996 | 龙航09线 | 514.9 | 绿色
4756 | 蚌埠市 | 城东 | 小新庄D地块1#配电室#P22997 | 中解14线 | 520.48 | 绿色
4757 | 蚌埠市 | 城东 | 小新庄D地块1#配电室#P22998 | 龙航09线 | 656.53 | 绿色
4758 | 蚌埠市 | 城东 | 小新庄D地块1#配电室#P22999 | 中解14线 | 650.93 | 绿色
4759 | 蚌埠市 | 城东 | 小新庄B地块1#配电室#P22994 | 龙航09线 | 524.79 | 绿色
4760 | 蚌埠市 | 城东 | 10kV揽景居C2区3#配电室P23204 | 工水16线 | 640.02 | 绿色
4761 | 蚌埠市 | 城东 | 喜迎门小区#P21295 | 迎喜15线 | 648.23 | 黄色
4762 | 蚌埠市 | 城西 | 沁雅大成天下2#配电房P63170 | 迎东11线 | 654.63 | 黄色
4763 | 蚌埠市 | 城东 | 金润名都2#配电房#P21373 | 解治29线 | 672.85 | 绿色
4764 | 蚌埠市 | 城北 | 丽景天成二期4#配电室1#配变55057 | 小双07线 | 551.98 | 绿色
4765 | 蚌埠市 | 城东 | 龙湖一品小区#P21382 | 龙航09线 | 417.59 | 绿色
4766 | 蚌埠市 | 城东 | 滨湖新区安置房#P21186 | 龙滨05线 | 650.53 | 绿色
4767 | 蚌埠市 | 城西 | 冯西二台区54079 | 马禹08线 | 0 | 红色
4768 | 蚌埠市 | 城西 | 柿园二台区61044 | 汤李33线 | 163.03 | 绿色
4769 | 蚌埠市 | 城西 | 庙前二台区P63153 | 陈迎23线 | 351.2 | 绿色
4770 | 蚌埠市 | 城北 | 山香河西二台区55048 | 小花15线 | 43.86 | 绿色
4771 | 蚌埠市 | 城西 | 段巷台区54907 | 锥胜15线 | 267.09 | 绿色
4772 | 蚌埠市 | 城西 | 钱胡三台区63081 | 陈陈07线 | 0 | 红色
4773 | 蚌埠市 | 城西 | 桃李天下1号配电房2号配变61001 | 汤锥05线 | 406.12 | 绿色
4774 | 蚌埠市 | 城西 | 燕南苑小区（一区）1#配电房4#配变54252 | 迎陈45线 | 640.03 | 绿色
4775 | 蚌埠市 | 城东 | 秀水新村（一村）#P21440 | 西滨19线 | 659.22 | 黄色
4776 | 蚌埠市 | 城东 | 秀水新村（一村）#P21441 | 胜滨27线 | 677.5 | 绿色
4777 | 蚌埠市 | 城东 | 秀水新村（一村）#P21438 | 西滨19线 | 640 | 黄色
4778 | 蚌埠市 | 城东 | 金鼎皇庄2#配电室#P21320 | 青金14线 | 525.7 | 绿色
4779 | 蚌埠市 | 城东 | 金鼎皇庄2#配电室#P21321 | 青金14线 | 524.05 | 绿色
4780 | 蚌埠市 | 城东 | 金鼎皇庄2#配电室#P21322 | 青金14线 | 536.54 | 绿色
4781 | 蚌埠市 | 城东 | 金鼎皇庄2#配电室#P21323 | 青金14线 | 532.78 | 绿色
4782 | 蚌埠市 | 城西 | 大徐二台区54167 | 燕高11线 | 262.32 | 黄色
4783 | 蚌埠市 | 城东 | 珑璟台小区1#配电房P23519 | 治解16线 | 640 | 绿色
4784 | 蚌埠市 | 城东 | 金奥华府#P20523 | 戴中31线 | 725.32 | 绿色
4785 | 蚌埠市 | 城东 | 金奥华府#P20527 | 戴中31线 | 668.71 | 绿色
4786 | 蚌埠市 | 城东 | 金奥华府#P20529 | 戴中31线 | 523.47 | 绿色
4787 | 蚌埠市 | 城东 | 金奥华府#P20531 | 戴中31线 | 520.68 | 绿色
4788 | 蚌埠市 | 城北 | 和顺静天府4#配电房14#配变55441 | 星国11线 | 643.04 | 绿色
4789 | 蚌埠市 | 城西 | 桥西三台区64046 | 司锥31线 | 320.11 | 绿色
4790 | 蚌埠市 | 城东 | 吴湾名苑B地块1#配电房#P23438 | 西吴25线 | 640 | 绿色
4791 | 蚌埠市 | 城东 | 前进路#10556 | 工青07线 | 280.07 | 绿色
4792 | 蚌埠市 | 城东 | 10kV龙湖春天4.2期2#配电室#P21458 | 汤锥19线 | 673.67 | 绿色
4793 | 蚌埠市 | 城东 | 10kV绿地摩尔公馆#P21268 | 长绿14线 | 676.12 | 绿色
4794 | 蚌埠市 | 城东 | 10kV绿地摩尔公馆#P21267 | 禹绿06线 | 678.05 | 黄色
4795 | 蚌埠市 | 城东 | 10kV戴湖新区北区#P21258 | 迎珍06线 | 518.57 | 绿色
4796 | 蚌埠市 | 城东 | 锦江新天地#P21179 | 长禹20线 | 516.17 | 绿色
4797 | 蚌埠市 | 城北 | 丽景天成二期2#配电室1#配变55053 | 小双07线 | 517.08 | 绿色
4798 | 蚌埠市 | 城北 | 丽景天成二期2#配电室2#配变55054 | 小义09线 | 513.21 | 绿色
4799 | 蚌埠市 | 城北 | 国越府乾和园小区1#配电房1#配变P55491 | 双乾20线 | 640.01 | 绿色
4800 | 蚌埠市 | 城东 | 光彩大市场开闭所#P20292 | 戴工18线 | 642.69 | 绿色
4801 | 蚌埠市 | 城东 | 兰凤小区B地块2-1分配电房P23315 | 湖兰41线 | 640.02 | 绿色
4802 | 蚌埠市 | 城东 | 雪华中央国际1#配电房#P22325 | 湖龙13线 | 520.07 | 绿色
4803 | 蚌埠市 | 城东 | 雪华中央国际1#配电房#P22326 | 龙航07线 | 512.99 | 绿色
4804 | 蚌埠市 | 城东 | 雪华中央国际1#配电房#P22327 | 湖龙13线 | 516.91 | 绿色
4805 | 蚌埠市 | 城东 | 雪华中央国际1#配电房#P22328 | 龙航07线 | 530.18 | 绿色
4806 | 蚌埠市 | 城东 | 滨河外滩#P20956 | 解青09线 | 525.18 | 绿色
4807 | 蚌埠市 | 城西 | 中恒春江朗月2#配电房6#配变57219 | 吴恒17线 | 660.72 | 绿色
4808 | 蚌埠市 | 城北 | 双墩新村清河家园3#配电房1#配变55272 | 星淮09线 | 643.34 | 绿色
4809 | 蚌埠市 | 城北 | 双墩新村清河家园3#配电房2#配变55273 | 双怀29线 | 651.27 | 绿色
4810 | 蚌埠市 | 城北 | 双墩新村清河家园3#配电房3#配变55274 | 星淮09线 | 650.53 | 绿色
4811 | 蚌埠市 | 城北 | 双墩新村清河家园3#配电房4#配变55275 | 双怀29线 | 650.32 | 绿色
4812 | 蚌埠市 | 城西 | 大禹家园4#配电房12#配变62013 | 郢都06线 | 640 | 绿色
4813 | 蚌埠市 | 城西 | 大禹家园4#配电房14#配变62015 | 郢都06线 | 640 | 绿色
4814 | 蚌埠市 | 城西 | 龙湖嘉园三期北区3#配电房9#配变P61075 | 科向15线 | 639.95 | 黄色
4815 | 蚌埠市 | 城东 | 戴湖桃李园2#配电房#P20725 | 中龙12线 | 664 | 绿色
4816 | 蚌埠市 | 城东 | 阿尔卡迪亚开闭所阿尔卡迪亚二期#X20898 | 工戴13线 | 553.52 | 绿色
4817 | 蚌埠市 | 城东 | 御景翰苑#P21082 | 治解08线 | 658.52 | 绿色
4818 | 蚌埠市 | 城北 | 大岗六台区59020 | 双怀23线 | 338.77 | 黄色
4819 | 蚌埠市 | 城北 | 大岗五台区59019 | 双怀23线 | 345.57 | 黄色
4820 | 蚌埠市 | 城东 | 兰凤小区C地块4#开闭所一层配电房P23325 | 湖兰41线 | 640.12 | 绿色
4821 | 蚌埠市 | 城北 | 国越府乾和园小区1#配电房1#配变P55488 | 双乾18线 | 640 | 绿色
4822 | 蚌埠市 | 城西 | 汪庙二台区54963 | 司锥08线 | 328.91 | 绿色
4823 | 蚌埠市 | 城西 | 东风高台台区54458 | 司锥31线 | 331.56 | 绿色
4824 | 蚌埠市 | 城东 | 荣盛华府1#配电房#P22670 | 湖亮35线 | 675.3 | 绿色
4825 | 蚌埠市 | 城东 | 荣盛华府1#配电房#P22671 | 湖亮35线 | 651.6 | 绿色
4826 | 蚌埠市 | 城东 | 荣盛华府1#配电房#P22672 | 湖亮35线 | 667.18 | 绿色
4827 | 蚌埠市 | 城东 | 荣盛华府2#配电房#P22673 | 湖亮35线 | 678.39 | 绿色
4828 | 蚌埠市 | 城西 | 东方都市A区1#配电房1#配变63024 | 陈东15线 | 652.73 | 绿色
4829 | 蚌埠市 | 城西 | 东方都市A区1#配电房2#配变63025 | 迎东11线 | 657.17 | 黄色
4830 | 蚌埠市 | 城西 | 东方都市A区1#配电房3#配变63026 | 陈东15线 | 648.42 | 绿色
4831 | 蚌埠市 | 城西 | 东方都市A区1#配电房4#配变63027 | 迎东11线 | 656.41 | 黄色
4832 | 蚌埠市 | 城东 | 钓鱼台面粉厂南#10659 | 张长10线 | 440.67 | 绿色
4833 | 蚌埠市 | 城西 | 东方都市A区8#配电房29#配变63052 | 陈东15线 | 514.46 | 绿色
4834 | 蚌埠市 | 城西 | 东方都市A区8#配电房30#配变63053 | 迎东39线 | 513.11 | 绿色
4835 | 蚌埠市 | 城西 | 东方都市A区8#配电房31#配变63054 | 陈东15线 | 651.23 | 绿色
4836 | 蚌埠市 | 城西 | 东方都市A区8#配电房32#配变63055 | 迎东39线 | 677.53 | 绿色
4837 | 蚌埠市 | 城东 | 茗香金庭小区1#配电房#P22025 | 西滨24线 | 658.4 | 绿色
4838 | 蚌埠市 | 城东 | 茗香金庭小区1#配电房#P22026 | 胜滨26线 | 660.6 | 绿色
4839 | 蚌埠市 | 城东 | 茗香金庭小区1#配电房#P22027 | 西滨24线 | 520.5 | 绿色
4840 | 蚌埠市 | 城东 | 茗香金庭小区1#配电房#P22028 | 胜滨26线 | 524.17 | 绿色
4841 | 蚌埠市 | 城东 | 茗香金庭小区2#配电房#P22029 | 西滨24线 | 657.36 | 绿色
4842 | 蚌埠市 | 城东 | 茗香金庭小区2#配电房#P22030 | 胜滨26线 | 660.45 | 绿色
4843 | 蚌埠市 | 城东 | 茗香金庭小区2#配电房#P22031 | 西滨24线 | 661.03 | 绿色
4844 | 蚌埠市 | 城东 | 茗香金庭小区2#配电房#P22032 | 胜滨26线 | 650.01 | 绿色
4845 | 蚌埠市 | 城东 | 茗香金庭小区3#配电房#P22033 | 西滨24线 | 653.22 | 绿色
4846 | 蚌埠市 | 城东 | 茗香金庭小区3#配电房#P22034 | 胜滨26线 | 658.73 | 绿色
4847 | 蚌埠市 | 城东 | 茗香金庭小区3#配电房#P22035 | 西滨24线 | 654.2 | 绿色
4848 | 蚌埠市 | 城东 | 茗香金庭小区3#配电房#P22036 | 胜滨26线 | 657.72 | 绿色
4849 | 蚌埠市 | 城东 | 大舞台小区#X20025 | 胜体08线 | 684.11 | 绿色
4850 | 蚌埠市 | 城东 | 绿地花都三期2#配电房#P21395 | 蚌龙03线 | 657.45 | 绿色
4851 | 蚌埠市 | 城东 | 滨湖新区安置房#P21195 | 龙南12线 | 515.07 | 绿色
4852 | 蚌埠市 | 城东 | 观澜瑞公馆1#配电房#P22631 | 胜兴23线 | 439.92 | 绿色
4853 | 蚌埠市 | 城东 | 观澜瑞公馆1#配电房#P22632 | 西滨19线 | 655.16 | 黄色
4854 | 蚌埠市 | 城东 | 观澜瑞公馆1#配电房#P22633 | 胜兴23线 | 663.51 | 绿色
4855 | 蚌埠市 | 城东 | 观澜瑞公馆1#配电房#P22634 | 西滨19线 | 655.8 | 黄色
4856 | 蚌埠市 | 城北 | 永康苑小区（北苑）小区1#配电房2#配变P55463 | 吴双13线 | 640 | 绿色
4857 | 蚌埠市 | 城东 | 10kV绿地摩尔公馆#P21261 | 禹绿06线 | 651.6 | 黄色
4858 | 蚌埠市 | 城西 | 涂园新村二期3#配变54088 | 禹西10线 | 513.94 | 黄色
4859 | 蚌埠市 | 城西 | 曹郢二台区54467 | 司锥31线 | 270.39 | 绿色
4860 | 蚌埠市 | 城东 | 海纳东岸#P21210 | 治解13线 | 517.25 | 绿色
4861 | 蚌埠市 | 城西 | 中恒春江朗月4#配电房14#配变57227 | 吴恒17线 | 652.24 | 绿色
4862 | 蚌埠市 | 城东 | 江淮府2#配电房P23297 | 陈东22线 | 655.24 | 绿色
4863 | 蚌埠市 | 城北 | 陶然北岸二期6#配电房1#配变55062 | 吴双13线 | 657.27 | 绿色
4864 | 蚌埠市 | 城北 | 陶然北岸一期开闭所2#配变55013 | 吴双41线 | 648.91 | 绿色
4865 | 蚌埠市 | 城北 | 陶然北岸一期开闭所3#配变55014 | 吴双13线 | 656.19 | 绿色
4866 | 蚌埠市 | 城北 | 陶然北岸一期开闭所4#配变55015 | 吴双41线 | 654.11 | 绿色
4867 | 蚌埠市 | 城北 | 上河时代C区2#配电室2#配变55108 | 星怡19线 | 673.09 | 绿色
4868 | 蚌埠市 | 城北 | 上河时代C区2#配电室3#配变55109 | 星怡19线 | 668.01 | 绿色
4869 | 蚌埠市 | 城北 | 上河时代C区2#配电室4#配变55110 | 星怡19线 | 653.96 | 绿色
4870 | 蚌埠市 | 城北 | 10kV怡康外滩花园东二级开闭所1#配变55117 | 义怡10线 | 515.49 | 绿色
4871 | 蚌埠市 | 城北 | 怡康外滩花园东区2#配电室2#配变55120 | 星怡19线 | 504 | 绿色
4872 | 蚌埠市 | 城北 | 中梁熙悦北岸小区1#配电室1#配变P57240 | 吴通21线 | 640.03 | 黄色
4873 | 蚌埠市 | 城东 | 10kV珍宝岛C地块2#配电室23470 | 迎珍06线 | 640.02 | 绿色
4874 | 蚌埠市 | 城北 | 国购广场C区2#配电房7#配变P55476 | 星国07线 | 640.01 | 绿色
4875 | 蚌埠市 | 城西 | 龙门悦府D区7#配电室25#配变P63188 | 陈云25线 | 640 | 绿色
4876 | 蚌埠市 | 城东 | 10kV大唐名门1#配电房#P21774 | 中青16线 | 653.65 | 绿色
4877 | 蚌埠市 | 城东 | 10kV大唐名门1#配电房#P21775 | 中新09线 | 658.34 | 绿色
4878 | 蚌埠市 | 城东 | 10kV大唐名门1#配电房#P21776 | 中青16线 | 409.92 | 绿色
4879 | 蚌埠市 | 城东 | 10kV大唐名门1#配电房#P21777 | 中新09线 | 404.8 | 绿色
4880 | 蚌埠市 | 城北 | 槐花园C区2#配变57001 | 通槐06线 | 528.88 | 绿色
4881 | 蚌埠市 | 城北 | 华东农资机电大市场4#配变57019 | 吴双41线 | 512.42 | 绿色
4882 | 蚌埠市 | 城东 | 戴湖桃李园2#配电房#P20726 | 龙航07线 | 656.13 | 绿色
4883 | 蚌埠市 | 城东 | 兰凤小区C地块4-1分配电房P23326 | 中兰22线 | 640.01 | 绿色
4884 | 蚌埠市 | 城北 | 吴小街南台区57145 | 通吴12线 | 322.11 | 绿色
4885 | 蚌埠市 | 城东 | 九龙花园#P20850 | 西工17线 | 524.23 | 黄色
4886 | 蚌埠市 | 城东 | 车管学院小区#X20204 | 长工12线 | 668.59 | 绿色
4887 | 蚌埠市 | 城东 | 文轩苑小区A区1#配电房P23417 | 西金23线 | 387.01 | 绿色
4888 | 蚌埠市 | 城东 | 荣盛华府3#配电房#P22675 | 湖亮35线 | 655.73 | 绿色
4889 | 蚌埠市 | 城东 | 荣盛华府3#配电房#P22676 | 湖亮35线 | 655.49 | 绿色
4890 | 蚌埠市 | 城东 | 荣盛华府3#配电房#P22677 | 湖亮35线 | 616.15 | 黄色
4891 | 蚌埠市 | 城东 | 荣盛华府3#配电房#P22678 | 湖亮35线 | 655.77 | 绿色
4892 | 蚌埠市 | 城东 | 10kV钓鱼台生活城开闭所#P21720 | 陈磐21线 | 656.26 | 绿色
4893 | 蚌埠市 | 城东 | 10kV钓鱼台生活城开闭所#P21721 | 长张21线 | 660.76 | 绿色
4894 | 蚌埠市 | 城北 | 中梁熙悦北岸小区3#配电室9#配变P57248 | 吴通21线 | 640.02 | 黄色
4895 | 蚌埠市 | 城西 | 大禹家园5#配电房16#配变62017 | 郢都06线 | 640 | 绿色
4896 | 蚌埠市 | 城西 | 大禹家园5#配电房17#配变62018 | 郢都06线 | 640 | 绿色
4897 | 蚌埠市 | 城西 | 大禹家园6#配电房20#配变62021 | 郢都06线 | 640 | 绿色
4898 | 蚌埠市 | 城东 | 和顺名都城南苑2#配电房#P22541 | 科和12线 | 653.9 | 绿色
4899 | 蚌埠市 | 城东 | 和顺名都城南苑2#配电房#P22542 | 科和12线 | 657.51 | 绿色
4900 | 蚌埠市 | 城西 | 文馨花都2#配电室8#配变P63211 | 陈陈08线 | 640.01 | 绿色
4901 | 蚌埠市 | 城东 | 龙泽苑#P21558 | 湖龙13线 | 323.2 | 绿色
4902 | 蚌埠市 | 城西 | 段郢二台区62044 | 郢郢43线 | 319.87 | 黄色
4903 | 蚌埠市 | 城北 | 桃花园三期四标段1#配电房1#配变55246 | 双星07线 | 649.03 | 黄色
4904 | 蚌埠市 | 城北 | 桃花园三期四标段1#配电房2#配变55247 | 义怡09线 | 646.89 | 绿色
4905 | 蚌埠市 | 城北 | 桃花园三期四标段2#配电房3#配变55248 | 双星07线 | 651.11 | 黄色
4906 | 蚌埠市 | 城北 | 桃花园三期四标段2#配电房4#配变55249 | 义怡09线 | 649.89 | 绿色
4907 | 蚌埠市 | 城北 | 桃花园三期四标段2#配电房6#配变55251 | 义怡09线 | 660.03 | 绿色
4908 | 蚌埠市 | 城北 | 桃花园三期四标段3#配电房7#配变55252 | 双星07线 | 658.37 | 黄色
4909 | 蚌埠市 | 城北 | 桃花园三期四标段3#配电房8#配变55253 | 义怡09线 | 649.43 | 绿色
4910 | 蚌埠市 | 城北 | 桃花园三期四标段3#配电房9#配变55254 | 双星07线 | 651.17 | 黄色
4911 | 蚌埠市 | 城北 | 桃花园三期四标段3#配电房10#配变55255 | 义怡09线 | 647.67 | 绿色
4912 | 蚌埠市 | 城北 | 桃花园三期四标段4#配电房11#配变55256 | 双星07线 | 649.31 | 黄色
4913 | 蚌埠市 | 城北 | 桃花园三期四标段4#配电房12#配变55257 | 义怡09线 | 650.35 | 绿色
4914 | 蚌埠市 | 城北 | 桃花园三期四标段4#配电房13#配变55258 | 双星07线 | 649.89 | 黄色
4915 | 蚌埠市 | 城北 | 桃花园三期四标段4#配电房14#配变55259 | 义怡09线 | 659.41 | 绿色
4916 | 蚌埠市 | 城西 | 大禹家园一级开闭P62060 | 郢都06线 | 40.91 | 绿色
4917 | 蚌埠市 | 城北 | 春江花月3#配电房9#配变57273 | 吴恒12线 | 640.01 | 绿色
4918 | 蚌埠市 | 城东 | 10kV鼎元府邸小区4#配电室P23071 | 长绿09线 | 670.52 | 绿色
4919 | 蚌埠市 | 城东 | 10kV鼎元府邸小区4#配电室P23073 | 长绿09线 | 660.23 | 绿色
4920 | 蚌埠市 | 城北 | 槐花园E区1#配变57044 | 通槐11线 | 524.79 | 绿色
4921 | 蚌埠市 | 城东 | 10kV华夏第一街区C3地块#P21362 | 工文17线 | 422.73 | 绿色
4922 | 蚌埠市 | 城东 | 10kV华夏第一街区C3地块#P21363 | 中夏04线 | 431 | 绿色
4923 | 蚌埠市 | 城东 | 10kV华夏第一街区C3地块#P21361 | 中夏04线 | 409.18 | 绿色
4924 | 蚌埠市 | 城北 | 小蚌埠卫生院55371 | 小双05线 | 327.47 | 绿色
4925 | 蚌埠市 | 城东 | 东升花园#P20989 | 解治45线 | 515.34 | 绿色
4926 | 蚌埠市 | 城北 | 国越府乾和园小区3#配电房1#配变P55497 | 双乾20线 | 640 | 绿色
4927 | 蚌埠市 | 城东 | 江淮府3#配电房P23299 | 陈东22线 | 653.53 | 绿色
4928 | 蚌埠市 | 城东 | 江淮府2#配电房P23295 | 陈东22线 | 653.71 | 绿色
4929 | 蚌埠市 | 城北 | 南刘三台区54378 | 双淮06线 | 267.86 | 绿色
4930 | 蚌埠市 | 城西 | 许庄北台区54222 | 西禹08线 | 270.59 | 绿色
4931 | 蚌埠市 | 城北 | 商贸园安置房2#变54889 | 吴恒12线 | 324.87 | 绿色
4932 | 蚌埠市 | 城东 | 10kV湖畔花都开闭所#1配电室#P21016 | 湖滨23线 | 657.66 | 绿色
4933 | 蚌埠市 | 城东 | 10kV湖畔花都开闭所#3配电室#P21020 | 湖滨23线 | 528.47 | 绿色
4934 | 蚌埠市 | 城东 | 10kV湖畔花都开闭所#2配电室#P21018 | 湖滨23线 | 515.12 | 绿色
4935 | 蚌埠市 | 城北 | 丽景天成一期4#配电房1#配变55006 | 小双10线 | 532.36 | 绿色
4936 | 蚌埠市 | 城北 | 丽景天成一期2#配电房2#配变55003 | 小义09线 | 530.4 | 绿色
4937 | 蚌埠市 | 城东 | 翰林华府四区1#配电房#P21808 | 龙亮23线 | 687.76 | 绿色
4938 | 蚌埠市 | 城东 | 翰林华府四区1#配电房#P21809 | 龙亮04线 | 678.82 | 绿色
4939 | 蚌埠市 | 城东 | 翰林华府四区2#配电房#P21810 | 龙亮23线 | 660.36 | 绿色
4940 | 蚌埠市 | 城东 | 翰林华府四区2#配电房#P21811 | 龙亮04线 | 656.44 | 绿色
4941 | 蚌埠市 | 城东 | 翰林华府四区3#配电房#P21812 | 龙亮23线 | 652.44 | 绿色
4942 | 蚌埠市 | 城东 | 翰林华府四区3#配电房#P21813 | 龙亮04线 | 656.59 | 绿色
4943 | 蚌埠市 | 城东 | 翰林华府四区3#配电房#P21814 | 龙亮23线 | 654.27 | 绿色
4944 | 蚌埠市 | 城东 | 翰林华府四区3#配电房#P21815 | 龙亮04线 | 635.35 | 黄色
4945 | 蚌埠市 | 城西 | 秦集镇农民安置C区4#配电房9#配变58015 | 禹西12线 | 657.94 | 黄色
4946 | 蚌埠市 | 城西 | 秦集镇农民安置C区4#配电房10#配变58016 | 郢郢29线 | 642.97 | 绿色
4947 | 蚌埠市 | 城西 | 蚌埠国际汽车城7#配变54190 | 燕汽12线 | 510.71 | 绿色
4948 | 蚌埠市 | 城西 | 蚌埠国际汽车城8#配变54191 | 燕中13线 | 505.91 | 绿色
4949 | 蚌埠市 | 城东 | 金域名城#P21136 | 张金08线 | 518.74 | 绿色
4950 | 蚌埠市 | 城西 | 赵拐二台区54172 | 迎燕17线 | 331.31 | 黄色
4951 | 蚌埠市 | 城西 | 冷水三台区54020 | 郢郢43线 | 334.16 | 绿色
4952 | 蚌埠市 | 城东 | 10kV鸿运名邸小区1#配电室P23493 | 青香16线 | 640.03 | 绿色
4953 | 蚌埠市 | 城西 | 刘咀二台区54061 | 马禹08线 | 0 | 红色
4954 | 蚌埠市 | 城北 | 龙王三台区59056 | 双淮06线 | 182.75 | 黄色
4955 | 蚌埠市 | 城西 | 龙门壹品南苑小区4#配电房12#配变P63227 | 陈东22线 | 606.91 | 绿色
4956 | 蚌埠市 | 城北 | 油坊59003台区 | 桃双07线 | 263.21 | 黄色
4957 | 蚌埠市 | 城西 | 黄庄台区54063 | 马禹08线 | 0 | 红色
4958 | 蚌埠市 | 城西 | 小苏庄台区54942 | 星锥03线 | 166.93 | 绿色
4959 | 蚌埠市 | 城西 | 龙门壹品北苑2#配电室7#配变P63160 | 陈东15线 | 614.78 | 绿色
4960 | 蚌埠市 | 城西 | 龙门壹品北苑2#配电室5#配变P63158 | 陈东15线 | 617.91 | 黄色
4961 | 蚌埠市 | 城东 | 阳光城麓山悦府3#配电房P23461 | 戴新金09线 | 640.01 | 绿色
4962 | 蚌埠市 | 城东 | 10kV东周嘉园二级开闭所#P22351 | 长绿09线 | 516.17 | 绿色
4963 | 蚌埠市 | 城东 | 10kV东周嘉园二级开闭所#P22352 | 禹绿07线 | 512.2 | 黄色
4964 | 蚌埠市 | 城东 | 中城国际C区1#配电房P23563 | 青升07线 | 640 | 绿色
4965 | 蚌埠市 | 城东 | 香堤荣府小区#P21098 | 龙航09线 | 521.44 | 绿色
4966 | 蚌埠市 | 城东 | 香堤荣府小区#P21099 | 中流10线 | 661.06 | 绿色
4967 | 蚌埠市 | 城东 | 东周嘉园1#配电房#P22349 | 长绿09线 | 513.23 | 绿色
4968 | 蚌埠市 | 城东 | 东周嘉园1#配电房#P22350 | 禹绿07线 | 514.6 | 黄色
4969 | 蚌埠市 | 城东 | 东周嘉园4#配电房#P22357 | 长绿09线 | 512.91 | 绿色
4970 | 蚌埠市 | 城东 | 东周嘉园4#配电房#P22358 | 禹绿07线 | 517.52 | 黄色
4971 | 蚌埠市 | 城北 | 丁香公馆1#配电房1#配变55242 | 星凤06线 | 513.11 | 绿色
4972 | 蚌埠市 | 城北 | 丁香公馆1#配电房3#配变55244 | 星凤06线 | 513.62 | 绿色
4973 | 蚌埠市 | 城北 | 丁香公馆1#配电房4#配变55245 | 星凤06线 | 326.33 | 绿色
4974 | 蚌埠市 | 城北 | 丁香公馆1#配电房2#配变55243 | 星凤06线 | 326.19 | 绿色
4975 | 蚌埠市 | 城东 | 海亮明珠二期1#配电房#P21701 | 汤海07线 | 653.32 | 绿色
4976 | 蚌埠市 | 城东 | 海亮明珠二期1#配电房#P21702 | 汤海09线 | 654.27 | 绿色
4977 | 蚌埠市 | 城东 | 海亮明珠二期1#配电房#P21703 | 汤海07线 | 651.42 | 绿色
4978 | 蚌埠市 | 城东 | 海亮明珠二期1#配电房#P21700 | 汤海09线 | 661.21 | 绿色
4979 | 蚌埠市 | 城东 | 海亮明珠二期2#配电房#P21704 | 汤海09线 | 504 | 绿色
4980 | 蚌埠市 | 城东 | 海亮明珠二期2#配电房#P21706 | 汤海09线 | 670.18 | 绿色
4981 | 蚌埠市 | 城东 | 海亮明珠二期2#配电房#P21707 | 汤海07线 | 655.52 | 绿色
4982 | 蚌埠市 | 城东 | 海亮明珠二期3#配电房#P21709 | 汤海07线 | 660.42 | 绿色
4983 | 蚌埠市 | 城东 | 海亮明珠二期3#配电房#P21711 | 汤海07线 | 668.22 | 绿色
4984 | 蚌埠市 | 城东 | 食城酒店#X23550 | 解治25线 | 504.08 | 绿色
4985 | 蚌埠市 | 城东 | 海亮明珠二期4#配电房#P21712 | 汤海09线 | 653.16 | 绿色
4986 | 蚌埠市 | 城东 | 海亮明珠二期4#配电房#P21713 | 汤海07线 | 655.28 | 绿色
4987 | 蚌埠市 | 城东 | 海亮明珠二期4#配电房#P21714 | 汤海09线 | 652.43 | 绿色
4988 | 蚌埠市 | 城东 | 海亮明珠二期4#配电房#P21715 | 汤海07线 | 650.84 | 绿色
4989 | 蚌埠市 | 城东 | 国富街唐家花园南#10155 | 解青09线 | 268.15 | 绿色
4990 | 蚌埠市 | 城北 | 南刘二台区54366 | 双淮06线 | 150.23 | 黄色
4991 | 蚌埠市 | 城北 | 梅桥三台区54368 | 桃双07线 | 252.15 | 黄色
4992 | 蚌埠市 | 城北 | 淮丰三台区54369 | 双怀23线 | 102.36 | 黄色
4993 | 蚌埠市 | 城东 | 商之都#P21202 | 中夏04线 | 652.12 | 绿色
4994 | 蚌埠市 | 城西 | 金洼二台区58125 | 郢郢29线 | 378.07 | 绿色
4995 | 蚌埠市 | 城东 | 10kV揽景居C2区4#配电室P23210 | 工水16线 | 504.02 | 绿色
4996 | 蚌埠市 | 城东 | 和谐家园#P21036 | 中解14线 | 640 | 绿色
4997 | 蚌埠市 | 城北 | 淮上万达5#配电房P57213 | 吴龙06线 | 644.95 | 绿色
4998 | 蚌埠市 | 城西 | 龙湖嘉园三期北区2#配电房7#配变P61073 | 科向15线 | 639.98 | 黄色
4999 | 蚌埠市 | 城东 | 文轩苑小区A区1#配电房P23416 | 张长04线 | 387.01 | 黄色
5000 | 蚌埠市 | 城东 | 陶山嘉苑三期A区1#配电房#P22563 | 长喜27线 | 651.2 | 绿色
5001 | 蚌埠市 | 城东 | 陶山嘉苑三期A区1#配电房#P22565 | 长喜27线 | 650.32 | 绿色
5002 | 蚌埠市 | 城东 | 陶山嘉苑三期A区2#配电房#P22567 | 长喜27线 | 654.36 | 绿色
5003 | 蚌埠市 | 城北 | 中梁熙悦北岸小区1#配电室4#配变P57243 | 吴通14线 | 640.01 | 绿色
5004 | 蚌埠市 | 城东 | 金域名城#P21125 | 张金08线 | 520.16 | 绿色
5005 | 蚌埠市 | 城西 | 徐郢二台区54059 | 郢郢43线 | 168.15 | 绿色
5006 | 蚌埠市 | 城北 | 小蚌埠供电所54560 | 小双05线 | 40.26 | 绿色
5007 | 蚌埠市 | 城西 | 下洪二台区54031 | 郢郢43线 | 101.59 | 黄色
5008 | 蚌埠市 | 城东 | 奥园铂誉府BC地块1#配电室P23510 | 西滨24线 | 640.01 | 绿色
5009 | 蚌埠市 | 城西 | 龙门壹品北苑2#配电室6#配变P63159 | 陈东22线 | 628.43 | 绿色
5010 | 蚌埠市 | 城东 | 龙湖春天三期#P20692 | 汤锥17线 | 516.78 | 绿色
5011 | 蚌埠市 | 城东 | 龙湖春天二期#P20659 | 汤锥17线 | 517.49 | 绿色
5012 | 蚌埠市 | 城东 | 光彩大市场二期十一区#P21145 | 陈磐10线 | 521.02 | 绿色
5013 | 蚌埠市 | 城东 | 光彩大市场二期十一区#P21146 | 陈磐21线 | 522.91 | 绿色
5014 | 蚌埠市 | 城东 | 香堤荣府小区#P21101 | 中流10线 | 665.16 | 绿色
5015 | 蚌埠市 | 城西 | 冯东二台区54067 | 马禹08线 | 0 | 红色
5016 | 蚌埠市 | 城东 | 师范府邸二期#P21038 | 解治35线 | 565.4 | 绿色
5017 | 蚌埠市 | 城东 | 中城国际A区2#配电房P23561 | 青升07线 | 640 | 绿色
5018 | 蚌埠市 | 城西 | 杜郢二台区62042 | 郢郢43线 | 317.56 | 黄色
5019 | 蚌埠市 | 城西 | 花郢三台区62041 | 马禹08线 | 0 | 红色
5020 | 蚌埠市 | 城北 | 春华园小区1#配电房3#配变P55516 | 双义21线 | 640 | 黄色
5021 | 蚌埠市 | 城东 | 兰凤小区C地块4-2分配电房P23330 | 中兰22线 | 640.03 | 绿色
5022 | 蚌埠市 | 城东 | 金奥华府#P20522 | 戴工20线 | 660.23 | 绿色
5023 | 蚌埠市 | 城东 | 兰陵御府B区2#配电房P23581 | 湖凌12线 | 640 | 绿色
5024 | 蚌埠市 | 城东 | 10kV海亮天御二级开闭所#P22081 | 龙亮04线 | 517.96 | 绿色
5025 | 蚌埠市 | 城东 | 10kV海亮天御二级开闭所#P22082 | 龙亮23线 | 515.49 | 绿色
5026 | 蚌埠市 | 城北 | 冯咀二台区54376 | 双淮06线 | 283.48 | 绿色
5027 | 蚌埠市 | 城东 | 海亮天御1#配电房#P22077 | 龙亮04线 | 674.59 | 绿色
5028 | 蚌埠市 | 城东 | 海亮天御1#配电房#P22078 | 龙亮23线 | 666.57 | 绿色
5029 | 蚌埠市 | 城东 | 海亮天御1#配电房#P22079 | 龙亮04线 | 671.01 | 绿色
5030 | 蚌埠市 | 城东 | 海亮天御1#配电房#P22080 | 龙亮23线 | 676.55 | 绿色
5031 | 蚌埠市 | 城东 | 海亮天御3#配电房#P22083 | 龙亮04线 | 521.39 | 绿色
5032 | 蚌埠市 | 城东 | 海亮天御3#配电房#P22084 | 龙亮23线 | 515.98 | 绿色
5033 | 蚌埠市 | 城东 | 海亮天御3#配电房#P22085 | 龙亮04线 | 536.03 | 绿色
5034 | 蚌埠市 | 城东 | 海亮天御3#配电房#P22086 | 龙亮23线 | 532.29 | 绿色
5035 | 蚌埠市 | 城东 | 蓝天星座1#配电房#P22061 | 龙航09线 | 656.13 | 绿色
5036 | 蚌埠市 | 城东 | 蓝天星座1#配电房#P22062 | 龙航09线 | 672.23 | 绿色
5037 | 蚌埠市 | 城东 | 蓝天星座1#配电房#P22063 | 龙航09线 | 518.74 | 绿色
5038 | 蚌埠市 | 城东 | 蓝天星座1#配电房#P22064 | 龙航09线 | 508.85 | 绿色
5039 | 蚌埠市 | 城西 | 涂山六台区62040 | 西禹08线 | 326.34 | 绿色
5040 | 蚌埠市 | 城东 | 栖湖朗廷小区1#配电房P23221 | 湖陈37线 | 660.27 | 绿色
5041 | 蚌埠市 | 城东 | 栖湖朗廷小区1#配电房P23223 | 湖陈37线 | 663.51 | 绿色
5042 | 蚌埠市 | 城东 | 君临天下#X21071 | 长禹19线 | 410.39 | 绿色
5043 | 蚌埠市 | 城东 | 栖湖朗廷小区2#配电房P23225 | 湖陈37线 | 663.69 | 绿色
5044 | 蚌埠市 | 城东 | 栖湖朗廷小区2#配电房P23227 | 湖陈37线 | 679.43 | 绿色
5045 | 蚌埠市 | 城东 | 张公山百大商住楼#P21299 | 西长04线 | 676.64 | 绿色
5046 | 蚌埠市 | 城东 | 金汇国际1#配电房#P22599 | 中豪30线 | 413.22 | 绿色
5047 | 蚌埠市 | 城东 | 陶山嘉苑三期A区3#配电房#P22569 | 长喜27线 | 647.62 | 绿色
5048 | 蚌埠市 | 城东 | 陶山嘉苑三期A区3#配电房#P22571 | 长喜27线 | 649.43 | 绿色
5049 | 蚌埠市 | 城东 | 光明街分线国安街北#10256 | 解青09线 | 344.82 | 绿色
5050 | 蚌埠市 | 城北 | 湖滩二台区54373 | 双淮06线 | 168.74 | 绿色
5051 | 蚌埠市 | 城北 | 湖滩三台区54374 | 双淮06线 | 266.87 | 绿色
5052 | 蚌埠市 | 城西 | 滨湖蓝湾一期1#配电房1#配变60052 | 保康11线 | 640 | 绿色
5053 | 蚌埠市 | 城西 | 滨湖蓝湾一期1#配电房3#配变60054 | 保康11线 | 640 | 绿色
5054 | 蚌埠市 | 城西 | 滨湖蓝湾一期2#配电房1#配变60056 | 保康11线 | 640 | 绿色
5055 | 蚌埠市 | 城西 | 滨湖蓝湾一期2#配电房3#配变60058 | 保康11线 | 640 | 绿色
5056 | 蚌埠市 | 城西 | 滨湖蓝湾一期3#配电房1#配变60060 | 保康11线 | 640 | 绿色
5057 | 蚌埠市 | 城西 | 滨湖蓝湾一期3#配电房3#配变60062 | 保康11线 | 640 | 绿色
5058 | 蚌埠市 | 城西 | 滨湖蓝湾一期4#配电房1#配变60064 | 保康11线 | 544.82 | 绿色
5059 | 蚌埠市 | 城西 | 滨湖蓝湾一期4#配电房3#配变60066 | 保康11线 | 504 | 绿色
5060 | 蚌埠市 | 城东 | 文化广场充换电站#X23452 | 中文26线 | 507.21 | 绿色
5061 | 蚌埠市 | 城西 | 姑苏苑（三区）3#配电室7#配变P58141 | 迎柳03线 | 640 | 黄色
5062 | 蚌埠市 | 城西 | 北庵二台区61008 | 汤蚌25线 | 163.58 | 绿色
5063 | 蚌埠市 | 城北 | 上河时代B区3#配电室2#配变55104 | 星怡19线 | 647.41 | 绿色
5064 | 蚌埠市 | 城北 | 上河时代B区3#配电室3#配变55105 | 星怡19线 | 650.62 | 绿色
5065 | 蚌埠市 | 城北 | 上河时代B区3#配电室4#配变55106 | 星怡19线 | 664.49 | 绿色
5066 | 蚌埠市 | 城北 | 槐花园E区15#配变57058 | 通槐11线 | 405.67 | 绿色
5067 | 蚌埠市 | 城北 | 星河世纪城2#配变57062 | 双星09线 | 652.24 | 黄色
5068 | 蚌埠市 | 城北 | 星河世纪城3#配变57063 | 双星07线 | 688.21 | 黄色
5069 | 蚌埠市 | 城东 | 陶山嘉苑三期A区4#配电房#P22573 | 长喜27线 | 655.43 | 绿色
5070 | 蚌埠市 | 城东 | 陶山嘉苑三期A区4#配电房#P22575 | 长喜27线 | 671.26 | 绿色
5071 | 蚌埠市 | 城北 | 和顺静天府5#配电房20#配变55447 | 星国11线 | 648.16 | 绿色
5072 | 蚌埠市 | 城东 | 陶山嘉苑三期A区5#配电房#P22576 | 陈戴06线 | 655.67 | 绿色
5073 | 蚌埠市 | 城东 | 陶山嘉苑三期A区5#配电房#P22579 | 长喜27线 | 647.68 | 绿色
5074 | 蚌埠市 | 城北 | 农机大市场9#变54874 | 吴双13线 | 549.55 | 绿色
5075 | 蚌埠市 | 城西 | 许庄南台区54223 | 西禹08线 | 269.73 | 绿色
5076 | 蚌埠市 | 城北 | 槐花园小区3#变西54849 | 通吴12线 | 237.71 | 绿色
5077 | 蚌埠市 | 城北 | 槐花园B区3#配变54882 | 通吴10线 | 519.31 | 绿色
5078 | 蚌埠市 | 城北 | 桃花园二期3#配电房2#配变55027 | 吴双13线 | 407.69 | 绿色
5079 | 蚌埠市 | 城东 | 蓝天紫竹苑#P20816 | 中山13线 | 667.58 | 绿色
5080 | 蚌埠市 | 城北 | 丽景天成一期3#配电房2#配变55005 | 小义09线 | 512.74 | 绿色
5081 | 蚌埠市 | 城北 | 丽景天成一期4#配电房2#配变55007 | 小义09线 | 522.51 | 绿色
5082 | 蚌埠市 | 城西 | 龙湖嘉园三期北区2#配电房5#配变P61071 | 科向15线 | 639.97 | 黄色
5083 | 蚌埠市 | 城西 | 彭巷二台区54169 | 燕高11线 | 107.56 | 黄色
5084 | 蚌埠市 | 城东 | 九州樾小区2#配电房P23534 | 郢香12线 | 640.02 | 绿色
5085 | 蚌埠市 | 城东 | 万方水晶城#P20671 | 龙航07线 | 665.13 | 绿色
5086 | 蚌埠市 | 城西 | 东风袁台台区54450 | 司锥31线 | 345.05 | 绿色
5087 | 蚌埠市 | 城东 | 水游城A区1#配电房P23379 | 戴水25线 | 640 | 绿色
5088 | 蚌埠市 | 城北 | 前吕四台区54384 | 桃双07线 | 164.31 | 黄色
5089 | 蚌埠市 | 城西 | 龙门壹品北苑1#配电室2#配变P63155 | 陈东22线 | 637.55 | 黄色
5090 | 蚌埠市 | 城西 | 龙湖嘉园三期南区2#配电房6#配变P61084 | 科向16线 | 639.99 | 黄色
5091 | 蚌埠市 | 城北 | 槐花园B区2#配变54881 | 通吴12线 | 521.76 | 绿色
5092 | 蚌埠市 | 城北 | 荷花园二期2#配电房56002 | 吴双41线 | 412.37 | 绿色
5093 | 蚌埠市 | 城北 | 荷花园二期3#配电房56004 | 吴双41线 | 422.65 | 绿色
5094 | 蚌埠市 | 城北 | 通成国贸广场商住区1#变54850 | 吴悦31线 | 460.2 | 绿色
5095 | 蚌埠市 | 城北 | 通成国贸广场商住区3#变54852 | 吴悦31线 | 476.24 | 绿色
5096 | 蚌埠市 | 城北 | 通成国贸广场商住区8#变54857 | 吴悦07线 | 457.51 | 绿色
5097 | 蚌埠市 | 城北 | 通成国贸广场商住区9#变54858 | 吴悦31线 | 434.84 | 绿色
5098 | 蚌埠市 | 城东 | 蚌山法院#P20862 | 湖龙09线 | 510.95 | 绿色
5099 | 蚌埠市 | 城东 | 蓝天紫竹苑#P20819 | 中山13线 | 681.51 | 绿色
5100 | 蚌埠市 | 城东 | 10kV鹏欣天珑天玥C1区1#配电室P23188 | 工水16线 | 525.99 | 绿色
5101 | 蚌埠市 | 城东 | 10kV鹏欣天珑天玥C1区1#配电室P23189 | 戴水25线 | 504 | 绿色
5102 | 蚌埠市 | 城东 | 10kV鹏欣天珑天玥C1区1#配电室P23190 | 工水16线 | 518.5 | 绿色
5103 | 蚌埠市 | 城东 | 10kV鹏欣天珑天玥C1区1#配电室P23191 | 戴水25线 | 504 | 绿色
5104 | 蚌埠市 | 城东 | 10kV鹏欣天珑天玥C1区2#配电室P23192 | 工水16线 | 662.74 | 绿色
5105 | 蚌埠市 | 城东 | 10kV鹏欣天珑天玥C1区2#配电室P23193 | 戴水25线 | 640 | 绿色
5106 | 蚌埠市 | 城东 | 10kV鹏欣天珑天玥C1区2#配电室P23194 | 工水16线 | 511.74 | 绿色
5107 | 蚌埠市 | 城东 | 大庆一村支线#10644 | 胜西12线 | 319.22 | 绿色
5108 | 蚌埠市 | 城东 | 双珠怡景#P21107 | 长张21线 | 513.67 | 绿色
5109 | 蚌埠市 | 城东 | 双珠怡景#P21108 | 长长18线 | 516.98 | 绿色
5110 | 蚌埠市 | 城北 | 黄家渡台区57275 | 吴通04线 | 160 | 绿色
5111 | 蚌埠市 | 城西 | 东方都市四期2#配电房6#配变63148 | 迎东39线 | 649.26 | 绿色
5112 | 蚌埠市 | 城东 | 龙湖新村4#区#P20104 | 龙红03线 | 538.65 | 绿色
5113 | 蚌埠市 | 城西 | 东站一台区60099# | 锥蚌09线 | 325.79 | 绿色
5114 | 蚌埠市 | 城西 | 东站二台区60100# | 锥蚌09线 | 325.95 | 绿色
5115 | 蚌埠市 | 城西 | 东站三台区60101# | 锥蚌09线 | 324.89 | 绿色
5116 | 蚌埠市 | 城西 | 东站四台区60102# | 锥蚌09线 | 327.59 | 绿色
5117 | 蚌埠市 | 城东 | 九州樾小区2#配电房P23535 | 郢香27线 | 640 | 绿色
5118 | 蚌埠市 | 城东 | 鼎元府邸三期5#配电房P23394 | 禹绿06线 | 641.32 | 黄色
5119 | 蚌埠市 | 城东 | 金汇国际2#配电房#P22600 | 工体20线 | 657.39 | 绿色
5120 | 蚌埠市 | 城东 | 金汇国际2#配电房#P22601 | 中豪30线 | 655.86 | 绿色
5121 | 蚌埠市 | 城东 | 金汇国际3#配电房#P22602 | 工体20线 | 661 | 绿色
5122 | 蚌埠市 | 城东 | 金汇国际3#配电房#P22603 | 中豪30线 | 662.47 | 绿色
5123 | 蚌埠市 | 城北 | 王郢东台区57146 | 吴通25线 | 330.63 | 绿色
5124 | 蚌埠市 | 城东 | 金汇国际4#配电房#P22604 | 工体20线 | 658.7 | 绿色
5125 | 蚌埠市 | 城东 | 金汇国际4#配电房#P22605 | 中豪30线 | 659.96 | 绿色
5126 | 蚌埠市 | 城东 | 张公山百大商住楼#P21303 | 西长04线 | 655.4 | 绿色
5127 | 蚌埠市 | 城东 | 喜迎门小区#P21292 | 陈戴06线 | 653.53 | 绿色
5128 | 蚌埠市 | 城东 | 南山郦都小区#P21150 | 戴陈10线 | 516.98 | 绿色
5129 | 蚌埠市 | 城东 | 10kV华地朗园1#配电室P23247 | 青升08线 | 657.32 | 绿色
5130 | 蚌埠市 | 城东 | 10kV华地朗园1#配电室P23249 | 青升08线 | 651.79 | 绿色
5131 | 蚌埠市 | 城东 | 泷湖湾1#配电房#P22163 | 龙天21线 | 516.2 | 绿色
5132 | 蚌埠市 | 城东 | 泷湖湾1#配电房#P22164 | 湖天07线 | 515.22 | 绿色
5133 | 蚌埠市 | 城东 | 泷湖湾1#配电房#P22165 | 龙天21线 | 515.78 | 绿色
5134 | 蚌埠市 | 城东 | 泷湖湾1#配电房#P22166 | 湖天07线 | 531.89 | 绿色
5135 | 蚌埠市 | 城东 | 泷湖湾2#配电房#P22167 | 龙天21线 | 674.07 | 绿色
5136 | 蚌埠市 | 城东 | 泷湖湾2#配电房#P22168 | 湖天07线 | 666.27 | 绿色
5137 | 蚌埠市 | 城东 | 泷湖湾2#配电房#P22169 | 龙天21线 | 662.41 | 绿色
5138 | 蚌埠市 | 城东 | 泷湖湾2#配电房#P22170 | 湖天07线 | 663.6 | 绿色
5139 | 蚌埠市 | 城东 | 泷湖湾3#配电房#P22171 | 龙天21线 | 650.68 | 绿色
5140 | 蚌埠市 | 城东 | 泷湖湾3#配电房#P22172 | 湖天07线 | 654.02 | 绿色
5141 | 蚌埠市 | 城东 | 泷湖湾3#配电房#P22173 | 龙天21线 | 515.66 | 绿色
5142 | 蚌埠市 | 城东 | 泷湖湾3#配电房#P22174 | 湖天07线 | 518.74 | 绿色
5143 | 蚌埠市 | 城东 | 泷湖湾4#配电房#P22175 | 龙天21线 | 652.46 | 绿色
5144 | 蚌埠市 | 城东 | 泷湖湾4#配电房#P22176 | 湖天07线 | 656.56 | 绿色
5145 | 蚌埠市 | 城东 | 泷湖湾4#配电房#P22177 | 龙天21线 | 651.05 | 绿色
5146 | 蚌埠市 | 城东 | 泷湖湾4#配电房#P22178 | 湖天07线 | 652.95 | 绿色
5147 | 蚌埠市 | 城东 | 10kV华地朗园2#配电室P23251 | 青升08线 | 658.57 | 绿色
5148 | 蚌埠市 | 城东 | 10kV华地朗园2#配电室P23253 | 青升08线 | 641.89 | 绿色
5149 | 蚌埠市 | 城东 | 九州樾小区1#配电房P23530 | 郢香12线 | 640.01 | 绿色
5150 | 蚌埠市 | 城东 | 10kV鸿运名邸小区1#配电室P23490 | 青香09线 | 640.04 | 绿色
5151 | 蚌埠市 | 城东 | 南山郦都小区#P21149 | 戴陈17线 | 538.95 | 绿色
5152 | 蚌埠市 | 城西 | 龙门悦府4#配电室13#配变63096 | 陈迎11线 | 667.86 | 绿色
5153 | 蚌埠市 | 城西 | 龙门悦府4#配电室15#配变63098 | 陈迎11线 | 657.14 | 绿色
5154 | 蚌埠市 | 城西 | 古杏嘉苑小区A区2#配电房6#配变60123 | 星古11线 | 640 | 绿色
5155 | 蚌埠市 | 城东 | 10kV玖珑院小区2#配电房P23126 | 湖陈25线 | 640.07 | 绿色
5156 | 蚌埠市 | 城西 | 龙门悦府5#配电室17#配变63100 | 陈迎11线 | 661.31 | 绿色
5157 | 蚌埠市 | 城西 | 龙门悦府5#配电室18#配变63101 | 陈迎11线 | 652.58 | 绿色
5158 | 蚌埠市 | 城西 | 龙门悦府5#配电室19#配变63102 | 陈迎11线 | 654.17 | 绿色
5159 | 蚌埠市 | 城西 | 龙门悦府5#配电室20#配变63103 | 陈迎11线 | 660.36 | 绿色
5160 | 蚌埠市 | 城东 | 华夏商都#P20744 | 工文17线 | 422.31 | 绿色
5161 | 蚌埠市 | 城东 | 华夏商都#P20746 | 工文17线 | 540.8 | 绿色
5162 | 蚌埠市 | 城东 | 华夏商都#P20748 | 工文17线 | 364.67 | 绿色
5163 | 蚌埠市 | 城东 | 华夏商都#P20750 | 工文17线 | 326.06 | 绿色
5164 | 蚌埠市 | 城东 | 华夏商都#P20752 | 工文17线 | 409.94 | 绿色
5165 | 蚌埠市 | 城东 | 华夏商都#P20754 | 工文17线 | 439.98 | 绿色
5166 | 蚌埠市 | 城北 | 王村北台区57060 | 通吴12线 | 187.99 | 绿色
5167 | 蚌埠市 | 城西 | 长淮街北台区54416 | 司锥31线 | 331.89 | 绿色
5168 | 蚌埠市 | 城西 | 长淮街南台区54415 | 司锥31线 | 329.75 | 绿色
5169 | 蚌埠市 | 城西 | 长淮台区54448 | 司锥31线 | 362.66 | 绿色
5170 | 蚌埠市 | 城西 | 燕山书苑1号配电房1号配变63125 | 陈迎11线 | 685.75 | 绿色
5171 | 蚌埠市 | 城东 | 南山郦都二期小区#P21336 | 戴陈10线 | 667.89 | 绿色
5172 | 蚌埠市 | 城东 | 南山郦都二期小区#P21337 | 长南25线 | 658.67 | 绿色
5173 | 蚌埠市 | 城西 | 燕山书苑2号配电房3号配变63127 | 陈迎11线 | 658.59 | 绿色
5174 | 蚌埠市 | 城西 | 燕山书苑2号配电房5号配变63129 | 陈迎11线 | 658.02 | 绿色
5175 | 蚌埠市 | 城西 | 街东二台区54477 | 司锥31线 | 334.78 | 绿色
5176 | 蚌埠市 | 城西 | 西园三台区54475 | 司锥31线 | 349.3 | 绿色
5177 | 蚌埠市 | 城北 | 槐花园C区6#配变57005 | 通槐06线 | 521.41 | 绿色
5178 | 蚌埠市 | 城东 | 九州樾小区3#配电房P23538 | 郢香12线 | 640.01 | 绿色
5179 | 蚌埠市 | 城东 | 天湖国际天玺园2#配电室#P21986 | 龙天14线 | 517.81 | 绿色
5180 | 蚌埠市 | 城东 | 天湖国际天玺园2#配电室#P21987 | 湖天07线 | 515.8 | 绿色
5181 | 蚌埠市 | 城东 | 天湖国际天玺园2#配电室#P21989 | 湖天07线 | 691.18 | 绿色
5182 | 蚌埠市 | 城北 | 新村北台区57027 | 通吴10线 | 187.96 | 绿色
5183 | 蚌埠市 | 城东 | 中城国际A区1#配电房P23557 | 青升07线 | 640 | 绿色
5184 | 蚌埠市 | 城西 | 朝阳九队二台区60107 | 锥胜16线 | 330.26 | 绿色
5185 | 蚌埠市 | 城东 | 湖山樾小区P23500 | 治解07线 | 640 | 绿色
5186 | 蚌埠市 | 城东 | 幸福村分线#10009 | 解治45线 | 409.66 | 绿色
5187 | 蚌埠市 | 城东 | 绿地花都一期#P20864 | 蚌治05线 | 655.58 | 绿色
5188 | 蚌埠市 | 城东 | 绿地花都一期#P20866 | 蚌治05线 | 656.81 | 绿色
5189 | 蚌埠市 | 城东 | 绿地花都一期#P20863 | 蚌锥04线 | 658.8 | 绿色
5190 | 蚌埠市 | 城东 | 绿地花都一期#P20865 | 蚌锥04线 | 660.63 | 绿色
5191 | 蚌埠市 | 城东 | 绿地花都一期#P20867 | 蚌锥04线 | 524.72 | 绿色
5192 | 蚌埠市 | 城西 | 龙门悦府D区5#配电室17#配变P63180 | 陈云25线 | 629.29 | 黄色
5193 | 蚌埠市 | 城西 | 东方都市A区3#配电房9#配变63032 | 陈东22线 | 659.74 | 绿色
5194 | 蚌埠市 | 城西 | 东方都市A区3#配电房10#配变63033 | 迎东39线 | 657.02 | 绿色
5195 | 蚌埠市 | 城西 | 东方都市A区3#配电房11#配变63034 | 陈东22线 | 645.05 | 绿色
5196 | 蚌埠市 | 城西 | 东方都市A区3#配电房12#配变63035 | 迎东39线 | 650.13 | 绿色
5197 | 蚌埠市 | 城西 | 东方都市A区4#配电房13#配变63036 | 陈东22线 | 645.33 | 绿色
5198 | 蚌埠市 | 城西 | 东方都市A区4#配电房14#配变63037 | 迎东39线 | 643.89 | 绿色
5199 | 蚌埠市 | 城西 | 东方都市A区4#配电房15#配变63038 | 陈东22线 | 647.71 | 绿色
5200 | 蚌埠市 | 城西 | 东方都市A区4#配电房16#配变63039 | 迎东39线 | 651.48 | 绿色
5201 | 蚌埠市 | 城西 | 东方都市A区6#配电房21#配变63044 | 陈东15线 | 677.99 | 绿色
5202 | 蚌埠市 | 城西 | 东方都市A区6#配电房22#配变63045 | 迎东39线 | 650.13 | 绿色
5203 | 蚌埠市 | 城西 | 东方都市A区6#配电房23#配变63046 | 陈东15线 | 647.87 | 绿色
5204 | 蚌埠市 | 城西 | 东方都市A区6#配电房24#配变63047 | 迎东39线 | 652.37 | 绿色
5205 | 蚌埠市 | 城西 | 孙郢二台区54962 | 蚌锥09线 | 313.84 | 绿色
5206 | 蚌埠市 | 城西 | 液力家园60081 | 锥明17线 | 326.82 | 绿色
5207 | 蚌埠市 | 城西 | 街南三台区54478 | 司锥31线 | 335.33 | 绿色
5208 | 蚌埠市 | 城北 | 齐家二台区55049 | 小双03线 | 276.23 | 绿色
5209 | 蚌埠市 | 城北 | 大台台区54836 | 吴通25线 | 325.08 | 绿色
5210 | 蚌埠市 | 城东 | 清大德人#P20967 | 工戴19线 | 534.88 | 绿色
5211 | 蚌埠市 | 城西 | 朝阳新村54940 | 锥明17线 | 308.77 | 绿色
5212 | 蚌埠市 | 城西 | 小李二台区60069 | 司锥08线 | 337.49 | 绿色
5213 | 蚌埠市 | 城西 | 高郢二台区60068 | 司锥08线 | 331.31 | 绿色
5214 | 蚌埠市 | 城西 | 大田二台区63229 | 陈陈07线 | 0 | 红色
5215 | 蚌埠市 | 城西 | 徐郢二台区54952 | 锥胜16线 | 165.42 | 绿色
5216 | 蚌埠市 | 城北 | 王小沟三台区55061 | 双怀23线 | 98.4 | 黄色
5217 | 蚌埠市 | 城北 | 后楼村台区54556 | 小双10线 | 253.92 | 绿色
5218 | 蚌埠市 | 城东 | 山水华庭三期#P20985 | 迎西10线 | 661.09 | 绿色
5219 | 蚌埠市 | 城东 | 怡康新都#P20555 | 西工15线 | 417.84 | 黄色
5220 | 蚌埠市 | 城东 | 兰陵御府B区2#配电房P23582 | 龙府22线 | 640 | 绿色
5221 | 蚌埠市 | 城东 | 锦龙小区#P20179 | 中体03线 | 436.64 | 绿色
5222 | 蚌埠市 | 城东 | 京铭国际小区1#配电房#P21349 | 治解13线 | 512.57 | 绿色
5223 | 蚌埠市 | 城东 | 金域名城#P21132 | 张金08线 | 665.93 | 绿色
5224 | 蚌埠市 | 城东 | 高新区保障房小区#P21341 | 燕长07线 | 329.14 | 绿色
5225 | 蚌埠市 | 城东 | 10kV海亮明珠一期#P21476 | 汤海09线 | 654.42 | 绿色
5226 | 蚌埠市 | 城东 | 秀水新村（一村）#P21435 | 胜滨27线 | 654.45 | 绿色
5227 | 蚌埠市 | 城东 | 秀水新村（一村）#P21436 | 西滨19线 | 652.73 | 黄色
5228 | 蚌埠市 | 城东 | 秀水新村（一村）#P21437 | 胜滨27线 | 650.56 | 绿色
5229 | 蚌埠市 | 城北 | 苏岗五台区59018 | 双怀23线 | 337.18 | 黄色
5230 | 蚌埠市 | 城西 | 东岗二台区62071 | 郢郢43线 | 133.54 | 黄色
5231 | 蚌埠市 | 城北 | 王小沟七台区55352 | 双怀23线 | 322.79 | 黄色
5232 | 蚌埠市 | 城东 | 九州樾小区2#配电房P23536 | 郢香12线 | 640.01 | 绿色
5233 | 蚌埠市 | 城东 | 中城国际A区1#配电房P23554 | 青升08线 | 640 | 绿色
5234 | 蚌埠市 | 城东 | 阿尔卡迪亚二期#X20896 | 工戴13线 | 536.5 | 绿色
5235 | 蚌埠市 | 城东 | 山香社区二组团#P21059 | 长绿09线 | 531.38 | 绿色
5236 | 蚌埠市 | 城西 | 龙门悦府D区6#配电室24#配变P63187 | 陈云24线 | 641.44 | 绿色
5237 | 蚌埠市 | 城北 | 淮上万达AB地块2#配电房8#配变P57189 | 吴龙06线 | 640.02 | 绿色
5238 | 蚌埠市 | 城北 | 槐花园C区12#配变57011 | 通槐06线 | 518.08 | 绿色
5239 | 蚌埠市 | 城北 | 通成铭苑3#变57014 | 吴悦07线 | 671.74 | 绿色
5240 | 蚌埠市 | 城东 | 秀水新村（一村）#P21443 | 西滨19线 | 656.68 | 黄色
5241 | 蚌埠市 | 城东 | 津桥公馆1#配电室#P21419 | 禹绿06线 | 651.76 | 黄色
5242 | 蚌埠市 | 城西 | 龙门壹品南苑小区3#配电房8#配变P63223 | 陈东22线 | 599.51 | 绿色
5243 | 蚌埠市 | 城西 | 中恒春江朗月3#配电房9#配变57222 | 吴恒12线 | 650.11 | 绿色
5244 | 蚌埠市 | 城东 | 磐龙苑A地块2#配电房P23373 | 陈磐21线 | 640.02 | 绿色
5245 | 蚌埠市 | 城东 | 10kV海亮明珠一期#P21481 | 汤海07线 | 650.26 | 绿色
5246 | 蚌埠市 | 城东 | 10kV海亮明珠一期#P21482 | 汤海09线 | 666.97 | 绿色
5247 | 蚌埠市 | 城东 | 10kV海亮明珠一期#P21483 | 汤海07线 | 648.91 | 绿色
5248 | 蚌埠市 | 城北 | 童台台区54359 | 双荆13线 | 86.41 | 黄色
5249 | 蚌埠市 | 城东 | 汇金广场1#配电室#P21868 | 青汇03线 | 660.48 | 绿色
5250 | 蚌埠市 | 城东 | 汇金广场2#配电室#P21875 | 青中26线 | 659.78 | 绿色
5251 | 蚌埠市 | 城东 | 汇金广场3#配电室#P21872 | 青汇03线 | 667.15 | 绿色
5252 | 蚌埠市 | 城东 | 汇金广场3#配电室#P21873 | 青中26线 | 665.29 | 绿色
5253 | 蚌埠市 | 城东 | 万特国际嘉园#P21167 | 戴海08线 | 415.61 | 绿色
5254 | 蚌埠市 | 城东 | 龙湖春天二期#P20845 | 汤锥17线 | 516.42 | 绿色
5255 | 蚌埠市 | 城东 | 香堤荣府小区#P21102 | 龙航09线 | 667.46 | 绿色
5256 | 蚌埠市 | 城东 | 10kV盛景花园小区#P21716 | 西胜11线 | 672.82 | 绿色
5257 | 蚌埠市 | 城东 | 10kV盛景花园小区#P21717 | 西张16线 | 662.04 | 黄色
5258 | 蚌埠市 | 城西 | 街南二台区54473 | 司锥31线 | 332.36 | 绿色
5259 | 蚌埠市 | 城西 | 依爱景园小区1#配电室4#配变P58122 | 迎燕17线 | 640 | 黄色
5260 | 蚌埠市 | 城东 | 金山名御苑#X20679 | 中解14线 | 418.12 | 绿色
5261 | 蚌埠市 | 城东 | 沁雅锦绣城#P20516 | 戴中30线 | 541.08 | 绿色
5262 | 蚌埠市 | 城东 | 沁雅锦绣城#P20514 | 戴中30线 | 666.63 | 绿色
5263 | 蚌埠市 | 城东 | 10kV盛景花园小区#P21718 | 西胜11线 | 665.01 | 绿色
5264 | 蚌埠市 | 城东 | 10kV盛景花园小区#P21719 | 西张16线 | 657.97 | 黄色
5265 | 蚌埠市 | 城东 | 湖山春晓小区A区1#配电房#P23423 | 湖龙14线 | 640.01 | 绿色
5266 | 蚌埠市 | 城东 | 华景嘉园二期#P21749 | 中工07线 | 684.3 | 绿色
5267 | 蚌埠市 | 城北 | 恒大悦澜湾小区2#配电房7#配变55504 | 双悦14线 | 640.03 | 绿色
5268 | 蚌埠市 | 城东 | 国富祥庭配电室TM1#P22896 | 解青09线 | 511.1 | 绿色
5269 | 蚌埠市 | 城东 | 国富祥庭配电室TM2#P22897 | 青治24线 | 512.77 | 绿色
5270 | 蚌埠市 | 城东 | 国富祥庭配电室TM3#P22898 | 解青09线 | 329.63 | 绿色
5271 | 蚌埠市 | 城东 | 国富祥庭配电室TM4#P22899 | 青治24线 | 328.9 | 绿色
5272 | 蚌埠市 | 城东 | 万方新都会二级开闭所#P21750 | 戴陈10线 | 676.95 | 绿色
5273 | 蚌埠市 | 城东 | 万方新都会二级开闭所#P21751 | 长南25线 | 669.82 | 绿色
5274 | 蚌埠市 | 城东 | 万方新都会2#配电房#P21752 | 戴陈10线 | 678.02 | 绿色
5275 | 蚌埠市 | 城东 | 万方新都会2#配电房#P21753 | 长南25线 | 658.55 | 绿色
5276 | 蚌埠市 | 城东 | 万方新都会2#配电房#P21754 | 戴陈10线 | 669.3 | 绿色
5277 | 蚌埠市 | 城东 | 万方新都会2#配电房#P21755 | 长南25线 | 688.83 | 绿色
5278 | 蚌埠市 | 城东 | 万方新都会3#配电房#P21756 | 戴陈10线 | 528.69 | 绿色
5279 | 蚌埠市 | 城东 | 万方新都会3#配电房#P21758 | 戴陈10线 | 504 | 绿色
5280 | 蚌埠市 | 城东 | 万方新都会3#配电房#P21759 | 长南25线 | 531.92 | 绿色
5281 | 蚌埠市 | 城东 | 宝龙广场#P20831 | 工宝12线 | 725.68 | 绿色
5282 | 蚌埠市 | 城东 | 宝龙广场#P20835 | 工宝12线 | 550.78 | 绿色
5283 | 蚌埠市 | 城北 | 槐花园C区3#配变57002 | 通槐11线 | 532.95 | 绿色
5284 | 蚌埠市 | 城北 | 槐花园C区7#配变57006 | 通槐11线 | 516.59 | 绿色
5285 | 蚌埠市 | 城西 | 龙湖嘉园三期北区3#配电房11#配变P61077 | 科向15线 | 640 | 绿色
5286 | 蚌埠市 | 城东 | 如意家园C区1#配电房#P22213 | 西长04线 | 677.56 | 绿色
5287 | 蚌埠市 | 城北 | 悦隽天著1#配电室1#配变P57157 | 吴悦07线 | 651.34 | 绿色
5288 | 蚌埠市 | 城北 | 悦隽天著1#配电室3#配变P57159 | 吴悦07线 | 650.51 | 绿色
5289 | 蚌埠市 | 城北 | 悦隽天著2#配电室5#配变P57161 | 吴悦07线 | 647.27 | 绿色
5290 | 蚌埠市 | 城东 | 南山郦都二期小区#P21332 | 戴陈10线 | 513.67 | 绿色
5291 | 蚌埠市 | 城东 | 南山郦都二期小区#P21333 | 长南25线 | 515.56 | 绿色
5292 | 蚌埠市 | 城北 | 悦隽天著3#配电室7#配变P57163 | 吴悦07线 | 650.6 | 绿色
5293 | 蚌埠市 | 城北 | 悦隽天著3#配电室9#配变P57165 | 吴悦07线 | 655.01 | 绿色
5294 | 蚌埠市 | 城东 | 奥园铂誉府BC地块1#配电室P23508 | 西滨24线 | 640.03 | 绿色
5295 | 蚌埠市 | 城东 | 陶店新村#P21012 | 长张21线 | 512.96 | 绿色
5296 | 蚌埠市 | 城东 | 陶店新村#P21013 | 长燕15线 | 518.94 | 绿色
5297 | 蚌埠市 | 城东 | 君临天下#X21070 | 迎西10线 | 328.88 | 绿色
5298 | 蚌埠市 | 城东 | 信地潜龙湾6#配电房#P22742 | 戴西07线 | 652.7 | 绿色
5299 | 蚌埠市 | 城东 | 信地潜龙湾3#配电房#P22738 | 戴西07线 | 653.35 | 绿色
5300 | 蚌埠市 | 城东 | 信地潜龙湾6#配电房#P22743 | 迎西07线 | 650.16 | 黄色
5301 | 蚌埠市 | 城东 | 信地潜龙湾3#配电房#P22739 | 迎西07线 | 649.86 | 黄色
5302 | 蚌埠市 | 城东 | 信地潜龙湾3#配电房#P22740 | 戴西07线 | 652.24 | 绿色
5303 | 蚌埠市 | 城东 | 信地潜龙湾3#配电房#P22741 | 迎西07线 | 652.12 | 黄色
5304 | 蚌埠市 | 城东 | 信地潜龙湾5#配电房#P22748 | 戴西07线 | 654.42 | 绿色
5305 | 蚌埠市 | 城东 | 信地潜龙湾5#配电房#P22749 | 迎西07线 | 652.24 | 黄色
5306 | 蚌埠市 | 城东 | 信地潜龙湾5#配电房#P22750 | 戴西07线 | 668.99 | 绿色
5307 | 蚌埠市 | 城东 | 信地潜龙湾5#配电房#P22751 | 迎西07线 | 660.57 | 黄色
5308 | 蚌埠市 | 城东 | 信地潜龙湾4#配电房#P22744 | 戴西07线 | 647.68 | 绿色
5309 | 蚌埠市 | 城东 | 信地潜龙湾4#配电房#P22745 | 迎西07线 | 652.86 | 黄色
5310 | 蚌埠市 | 城东 | 信地潜龙湾4#配电房#P22746 | 戴西07线 | 651.33 | 绿色
5311 | 蚌埠市 | 城东 | 信地潜龙湾4#配电房#P22747 | 迎西07线 | 648.36 | 黄色
5312 | 蚌埠市 | 城西 | 燕南苑小区（一区）3#配电房10#配变P54258 | 迎陈45线 | 640 | 绿色
5313 | 蚌埠市 | 城西 | 燕南苑小区（一区）2#配电房5#配变54253 | 迎陈25线 | 640.02 | 黄色
5314 | 蚌埠市 | 城东 | 宋庄嘉园B区1#配电房P23590 | 解治27线 | 640 | 绿色
5315 | 蚌埠市 | 城东 | 珍宝岛B区1#配电房P23523 | 迎珍37线 | 504 | 绿色
5316 | 蚌埠市 | 城东 | 宋庄嘉园A区1#配电房P23587 | 治解21线 | 640 | 绿色
5317 | 蚌埠市 | 城西 | 燕南苑小区（一区）3#配电房9#配变P54257 | 迎陈25线 | 640 | 黄色
5318 | 蚌埠市 | 城东 | 宋庄嘉园B区2#配电房P23593 | 治解21线 | 640 | 绿色
5319 | 蚌埠市 | 城东 | 宋庄嘉园B区1#配电房P23591 | 治解21线 | 640 | 绿色
5320 | 蚌埠市 | 城东 | 宋庄嘉园A区1#配电房P23585 | 治解21线 | 640 | 绿色
5321 | 蚌埠市 | 城西 | 燕南苑小区（一区）3#配电房12#配变P54260 | 迎陈45线 | 640 | 绿色
5322 | 蚌埠市 | 城东 | 西湖观邸1#配电房#P22258 | 迎西07线 | 640 | 黄色
5323 | 蚌埠市 | 城东 | 西湖观邸6#配电房#P22274 | 迎西07线 | 640 | 黄色
5324 | 蚌埠市 | 城西 | 燕南苑小区（一区）2#配电房6#配变54254 | 迎陈45线 | 640.01 | 绿色
5325 | 蚌埠市 | 城西 | 燕南苑小区（一区）2#配电房7#配变54255 | 迎陈25线 | 640.01 | 黄色
5326 | 蚌埠市 | 城东 | 荣盛时代广场二级开闭所P22784 | 戴锦11线 | 640 | 绿色
5327 | 蚌埠市 | 城东 | 荣盛时代广场二级开闭所P22786 | 戴锦11线 | 640 | 绿色
5328 | 蚌埠市 | 城西 | 燕南苑小区（一区）2#配电房8#配变54256 | 迎陈45线 | 640.01 | 绿色
5329 | 蚌埠市 | 城东 | 珍宝岛B区2#配电房P23526 | 迎珍06线 | 504 | 绿色
5330 | 蚌埠市 | 城北 | 农机大市场3#变54868 | 吴双13线 | 559.93 | 绿色
5331 | 蚌埠市 | 城东 | 珍宝岛B区1#配电房P23525 | 迎珍37线 | 504 | 绿色
5332 | 蚌埠市 | 城东 | 宋庄嘉园A区1#配电房P23584 | 解治27线 | 640 | 绿色
5333 | 蚌埠市 | 城东 | 珍宝岛B区2#配电房P23528 | 迎珍06线 | 640 | 绿色
5334 | 蚌埠市 | 城东 | 宋庄嘉园B区2#配电房P23592 | 解治27线 | 640 | 绿色
5335 | 蚌埠市 | 城东 | 宋庄嘉园B区1#配电房P23589 | 治解21线 | 640 | 绿色
5336 | 蚌埠市 | 城东 | 珍宝岛B区1#配电房P23524 | 迎珍06线 | 504 | 绿色
5337 | 蚌埠市 | 城东 | 珍宝岛B区1#配电房P23522 | 迎珍06线 | 504 | 绿色
5338 | 蚌埠市 | 城东 | 黄山府邸2#配电房#P22319 | 禹绿06线 | 685.82 | 黄色
5339 | 蚌埠市 | 城东 | 陶山嘉苑三期B区1#配电房#P22580 | 陈戴06线 | 646.4 | 绿色
5340 | 蚌埠市 | 城东 | 陶山嘉苑三期B区2#配电房#P22583 | 长喜27线 | 640 | 绿色
5341 | 蚌埠市 | 城东 | 陶山嘉苑三期B区3#配电房#P22587 | 长喜27线 | 640 | 绿色
5342 | 蚌埠市 | 城东 | 陶山嘉苑三期B区3#配电房#P22589 | 长喜27线 | 640 | 绿色
5343 | 蚌埠市 | 城东 | 陶山嘉苑三期B区4#配电房#P22591 | 长喜27线 | 649.77 | 绿色
5344 | 蚌埠市 | 城东 | 陶山嘉苑三期B区4#配电房#P22593 | 长喜27线 | 655.15 | 绿色
5345 | 蚌埠市 | 城东 | 陶山嘉苑三期B区5#配电房#P22595 | 长喜27线 | 640 | 绿色
5346 | 蚌埠市 | 城东 | 陶山嘉苑三期B区5#配电房#P22597 | 长喜27线 | 652.63 | 绿色
5347 | 蚌埠市 | 城东 | 珍宝岛B区2#配电房P23527 | 迎珍37线 | 504 | 绿色
5348 | 蚌埠市 | 城东 | 宋庄嘉园A区1#配电房P23586 | 解治27线 | 640 | 绿色
5349 | 蚌埠市 | 城东 | 珍宝岛B区2#配电房P23529 | 迎珍37线 | 640 | 绿色
5350 | 蚌埠市 | 城东 | 宋庄嘉园B区1#配电房P23588 | 解治27线 | 640 | 绿色
5351 | 蚌埠市 | 城西 | 燕南苑小区（一区）3#配电房11#配变P54259 | 迎陈25线 | 640 | 黄色
5352 | 蚌埠市 | 城东 | 陶山嘉苑三期A区1#配电房#P22562 | 陈戴06线 | 654.05 | 绿色
5353 | 蚌埠市 | 城东 | 陶山嘉苑三期A区1#配电房#P22564 | 陈戴06线 | 649.8 | 绿色
5354 | 蚌埠市 | 城东 | 陶山嘉苑三期A区2#配电房#P22566 | 陈戴06线 | 674.13 | 绿色
5355 | 蚌埠市 | 城东 | 陶山嘉苑三期A区3#配电房#P22568 | 陈戴06线 | 649.43 | 绿色
5356 | 蚌埠市 | 城东 | 陶山嘉苑三期A区3#配电房#P22570 | 陈戴06线 | 651.97 | 绿色
5357 | 蚌埠市 | 城东 | 陶山嘉苑三期A区4#配电房#P22572 | 陈戴06线 | 652.73 | 绿色
5358 | 蚌埠市 | 城东 | 陶山嘉苑三期A区4#配电房#P22574 | 陈戴06线 | 673.18 | 绿色
5359 | 蚌埠市 | 城东 | 陶山嘉苑三期A区5#配电房#P22577 | 长喜27线 | 649.03 | 绿色
5360 | 蚌埠市 | 城东 | 陶山嘉苑三期A区5#配电房#P22578 | 陈戴06线 | 655.64 | 绿色
5361 | 蚌埠市 | 城东 | 宝龙广场#P20840 | 中宝21线 | 504 | 绿色
5362 | 蚌埠市 | 城东 | 瞰云台（西区）3#配电房P23606 | 湖环17线 | 504 | 绿色
5363 | 蚌埠市 | 城东 | 瞰云台（西区）1#配电房P23608 | 湖环17线 | 640 | 绿色
5364 | 蚌埠市 | 城东 | 瞰云台（西区）2#配电房23613 | 湖环45线 | 640 | 绿色
5365 | 蚌埠市 | 城东 | 瞰云台（西区）3#配电房P23607 | 湖环45线 | 504 | 绿色
5366 | 蚌埠市 | 城东 | 国购广场B区4#配电房1#配变55237 | 双悦11线 | 640 | 黄色
5367 | 蚌埠市 | 城东 | 瞰云台（西区）2#配电房23615 | 湖环45线 | 640 | 绿色
5368 | 蚌埠市 | 城北 | 蚌埠中恒产业园1#配电房1#配变P57279 | 吴通21线 | 504 | 黄色
5369 | 蚌埠市 | 城东 | 瞰云台（西区）2#配电房23614 | 湖环17线 | 640 | 绿色
5370 | 蚌埠市 | 城东 | 瞰云台（西区）1#配电房P23609 | 湖环45线 | 640 | 绿色
5371 | 蚌埠市 | 城东 | 瞰云台（西区）1#配电房P23610 | 湖环17线 | 640 | 绿色
5372 | 蚌埠市 | 城东 | 瞰云台（西区）2#配电房23612 | 湖环17线 | 640 | 绿色
5373 | 蚌埠市 | 城东 | 瞰云台（西区）1#配电房P23611 | 湖环45线 | 640 | 绿色
5374 | 蚌埠市 | 城北 | 农机大市场8#变54873 | 吴双41线 | 504 | 绿色
5375 | 蚌埠市 | 城东 | 小新庄B地块1#配电室#P22993 | 中解14线 | 504 | 绿色
5376 | 蚌埠市 | 城东 | 时光印象1#配电房P23570 | 治解08线 | 640 | 绿色
5377 | 蚌埠市 | 城东 | 中城国际B区2#配电房P23341 | 青升07线 | 640 | 绿色
5378 | 蚌埠市 | 城西 | 绿地迎宾城二期2#配电房4#配变P58160 | 迎陈45线 | 640 | 绿色
5379 | 蚌埠市 | 城东 | 瑞泰城市广场A区1#配电房P23639 | 治治09线 | 640 | 绿色
5380 | 蚌埠市 | 城西 | 世茂中梁云锦园北苑1#配电房1#配变P63236 | 陈云25线 | 640 | 绿色
5381 | 蚌埠市 | 城西 | 胜利东路保障性住房三期2#配变60136 | 10kV保保06线 | 400 | 绿色
5382 | 蚌埠市 | 城西 | 绿地迎宾城二期1#配电房2#配变P58158 | 迎陈45线 | 640 | 绿色
5383 | 蚌埠市 | 城西 | 世茂中梁云锦园北苑2#配电房6#配变P63241 | 陈云24线 | 640 | 绿色
5384 | 蚌埠市 | 城东 | 瑞泰城市广场A区2#配电房P23640 | 10kV解瑞23线 | 640 | 绿色
5385 | 蚌埠市 | 城东 | 时光印象3#配电房P23574 | 治解08线 | 640 | 绿色
5386 | 蚌埠市 | 城西 | 绿地迎宾城二期2#配电房5#配变P58161 | 迎陈25线 | 640 | 黄色
5387 | 蚌埠市 | 城西 | 燕南苑小区三区1#配电房1#配变54261 | 迎陈25线 | 640 | 黄色
5388 | 蚌埠市 | 城东 | 时光印象1#配电房P23569 | 解治45线 | 640 | 绿色
5389 | 蚌埠市 | 城东 | 时光印象1#配电房P23568 | 治解08线 | 640 | 绿色
5390 | 蚌埠市 | 城东 | 瑞泰城市广场A区3#配电房P23644 | 10kV解瑞23线 | 640 | 绿色
5391 | 蚌埠市 | 城东 | 时光印象2#配电房P23573 | 解治45线 | 640 | 绿色
5392 | 蚌埠市 | 城西 | 世茂中梁云锦园北苑3#配电房9#配变P63244 | 陈云25线 | 640 | 绿色
5393 | 蚌埠市 | 城东 | 瑞泰城市广场A区2#配电房P23643 | 治治09线 | 640 | 绿色
5394 | 蚌埠市 | 城西 | 燕南苑小区三区2#配电房5#配变54265 | 迎陈25线 | 640 | 黄色
5395 | 蚌埠市 | 城西 | 世茂中梁云锦园北苑1#配电房2#配变P63237 | 陈云24线 | 640 | 绿色
5396 | 蚌埠市 | 城东 | 时光印象1#配电房P23571 | 解治45线 | 640 | 绿色
5397 | 蚌埠市 | 城东 | 瑞泰城市广场A区2#配电房P23641 | 治治09线 | 640 | 绿色
5398 | 蚌埠市 | 城西 | 绿地迎宾城二期3#配电房7#配变P58163 | 迎陈25线 | 640 | 黄色
5399 | 蚌埠市 | 城东 | 时光印象3#配电房P23575 | 解治45线 | 640 | 绿色
5400 | 蚌埠市 | 城东 | 碧桂园云樾风华1#配电房P23689 | 解治37线 | 640 | 绿色
5401 | 蚌埠市 | 城东 | 瑞泰城市广场A区2#配电房P23642 | 10kV解瑞23线 | 640 | 绿色
5402 | 蚌埠市 | 城东 | 瑞泰城市广场A区1#配电房P23637 | 治治09线 | 640 | 绿色
5403 | 蚌埠市 | 城东 | 中城国际D区2#配电房P23351 | 青升07线 | 640 | 绿色
5404 | 蚌埠市 | 城北 | 蚌埠中恒产业园1#配电房3#配变P57281 | 吴通21线 | 504 | 黄色
5405 | 蚌埠市 | 城东 | 瑞泰城市广场A区1#配电房P23638 | 10kV解瑞23线 | 640 | 绿色
5406 | 蚌埠市 | 城东 | 瑞泰城市广场A区4#配电房P23649 | 治化06线 | 640 | 绿色
5407 | 蚌埠市 | 城北 | 许何二台区59057 | 桃星06线 | 268.52 | 黄色
5408 | 蚌埠市 | 城西 | 燕南苑小区三区1#配电房4#配变54264 | 迎陈45线 | 640 | 绿色
5409 | 蚌埠市 | 城东 | 中城国际D区1#配电房P23347 | 青升07线 | 640 | 绿色
5410 | 蚌埠市 | 城西 | 世茂中梁云锦园北苑1#配电房4#配变P63239 | 陈云24线 | 640 | 绿色
5411 | 蚌埠市 | 城东 | 中城国际D区2#配电房P23350 | 青升08线 | 640 | 绿色
5412 | 蚌埠市 | 城东 | 瑞泰城市广场A区3#配电房P23645 | 治治09线 | 640 | 绿色
5413 | 蚌埠市 | 城东 | 瑞泰城市广场A区4#配电房P23648 | 10kV解瑞47线 | 640 | 绿色
5414 | 蚌埠市 | 城东 | 瑞泰城市广场A区5#配电房P23654 | 10kV解瑞47线 | 640 | 绿色
5415 | 蚌埠市 | 城东 | 时光印象3#配电房P23577 | 解治45线 | 640 | 绿色
5416 | 蚌埠市 | 城东 | 瑞泰城市广场A区4#配电房P23650 | 10kV解瑞47线 | 640 | 绿色
5417 | 蚌埠市 | 城东 | 中城国际B区2#配电房P23340 | 青升08线 | 640 | 绿色
5418 | 蚌埠市 | 城西 | 胜利东路保障性住房三期1#配变60135 | 保保03线 | 400 | 绿色
5419 | 蚌埠市 | 城西 | 世茂中梁云锦园北苑2#配电房7#配变P63242 | 陈云25线 | 640 | 绿色
5420 | 蚌埠市 | 城东 | 瑞泰城市广场A区5#配电房P23653 | 治化06线 | 640 | 绿色
5421 | 蚌埠市 | 城东 | 瑞泰城市广场A区3#配电房P23646 | 10kV解瑞23线 | 640 | 绿色
5422 | 蚌埠市 | 城西 | 世茂中梁云锦园北苑2#配电房5#配变P63240 | 陈云25线 | 640 | 绿色
5423 | 蚌埠市 | 城东 | 时光印象2#配电房P23572 | 治解08线 | 640 | 绿色
5424 | 蚌埠市 | 城东 | 瑞泰城市广场A区3#配电房P23647 | 治治09线 | 640 | 绿色
5425 | 蚌埠市 | 城西 | 燕南苑小区三区2#配电房6#配变54266 | 迎陈45线 | 640 | 绿色
5426 | 蚌埠市 | 城北 | 杨楼四台区59058 | 桃星06线 | 207.35 | 黄色
5427 | 蚌埠市 | 城东 | 瑞泰城市广场A区1#配电房P23636 | 10kV解瑞23线 | 640 | 绿色
5428 | 蚌埠市 | 城东 | 碧桂园云樾风华1#配电房P23686 | 治解03线 | 640 | 绿色
5429 | 蚌埠市 | 城东 | 水游城A区2#配电房P23380 | 工水16线 | 640 | 绿色
5430 | 蚌埠市 | 城东 | 水游城A区2#配电房P23381 | 戴水25线 | 640 | 绿色
5431 | 蚌埠市 | 城西 | 燕南苑小区三区2#配电房7#配变54267 | 迎陈25线 | 640 | 黄色
5432 | 蚌埠市 | 城西 | 世茂中梁云锦园北苑2#配电房8#配变P63243 | 陈云24线 | 640 | 绿色
5433 | 蚌埠市 | 城西 | 世茂中梁云锦园北苑1#配电房3#配变P63238 | 陈云25线 | 640 | 绿色
5434 | 蚌埠市 | 城东 | 碧桂园云樾风华1#配电房P23687 | 解治37线 | 640 | 绿色
5435 | 蚌埠市 | 城西 | 绿地迎宾城二期1#配电房1#配变P58157 | 迎陈25线 | 640 | 黄色
5436 | 蚌埠市 | 城东 | 中城国际D区1#配电房P23346 | 青升08线 | 640 | 绿色
5437 | 蚌埠市 | 城西 | 燕南苑小区三区1#配电房3#配变54263 | 迎陈25线 | 640 | 黄色
5438 | 蚌埠市 | 城西 | 绿地迎宾城二期2#配电房3#配变P58159 | 迎陈25线 | 640 | 黄色
5439 | 蚌埠市 | 城东 | 中城国际B区3#配电房P23345 | 青升07线 | 640 | 绿色
5440 | 蚌埠市 | 城西 | 世茂中梁云锦园北苑3#配电房10#配变P63245 | 陈云24线 | 640 | 绿色
5441 | 蚌埠市 | 城东 | 瑞泰城市广场A区5#配电房P23655 | 治化06线 | 640 | 绿色
5442 | 蚌埠市 | 城东 | 瑞泰城市广场A区5#配电房P23652 | 10kV解瑞47线 | 640 | 绿色
5443 | 蚌埠市 | 城西 | 燕南苑小区三区1#配电房2#配变54262 | 迎陈45线 | 640 | 绿色
5444 | 蚌埠市 | 城东 | 碧桂园云樾风华1#配电房P23688 | 治解03线 | 640 | 绿色
5445 | 蚌埠市 | 城东 | 中城国际B区3#配电房P23344 | 青升08线 | 640 | 绿色
5446 | 蚌埠市 | 城东 | 瑞泰城市广场A区4#配电房P23651 | 治化06线 | 640 | 绿色
5447 | 蚌埠市 | 城西 | 绿地迎宾城二期2#配电房6#配变P58162 | 迎陈45线 | 640 | 绿色
5448 | 蚌埠市 | 城东 | 时光印象3#配电房P23576 | 治解08线 | 640 | 绿色
5449 | 蚌埠市 | 城西 | 燕南苑小区三区2#配电房8#配变54268 | 迎陈45线 | 640 | 绿色
5450 | 蚌埠市 | 城西 | 绿地迎宾城二期3#配电房8#配变P58164 | 迎陈45线 | 640 | 绿色

## 五河配变
国网五河县供电公司2024年2季度公用配电变压器分布式电源可接入容量信息公示表
序号 | 地市 | 区/县 | 配电变压器名称 | 所属10千伏线路 | 可接入容量（千伏安） | 分布式电源承载力评估等级
1 | 蚌埠 | 五河 | 杜庄北#XXB05043配变 | 小南05线 | 55.2506 | 黄色
2 | 蚌埠 | 五河 | 祥源悦府1号#WHB05075配变 | 城五05线 | 665.2653 | 黄色
3 | 蚌埠 | 五河 | 大李方圩#SPB06040配变 | 柏三05线 | 188.7143 | 黄色
4 | 蚌埠 | 五河 | 枣林南#HYB10055配变 | 花头10线 | 0 | 红色
5 | 蚌埠 | 五河 | 小庄#DXB03013配变 | 大费03线 | 20.7755 | 黄色
6 | 蚌埠 | 五河 | 板王#XXB05001配变 | 小南05线 | 163.0918 | 黄色
7 | 蚌埠 | 五河 | 武桥镇北#WQB05017配变 | 武桥04线 | 245.3367 | 黄色
8 | 蚌埠 | 五河 | 西尤马庄#SMB06017配变 | 双岳06线 | 298.7245 | 黄色
9 | 蚌埠 | 五河 | 黄东#SJB07032配变 | 申甄07线 | 68.7245 | 黄色
10 | 蚌埠 | 五河 | 安置#WHB08033配变 | 城五06线 | 207.3367 | 黄色
11 | 蚌埠 | 五河 | 郜湖南#HYB10008配变 | 创众06线 | 254.8673 | 黄色
12 | 蚌埠 | 五河 | 朱圩西#WQB06028配变 | 武朱06线 | 189.1429 | 黄色
13 | 蚌埠 | 五河 | 安口西#YJB08001配变 | 园集07线 | 261.4592 | 黄色
14 | 蚌埠 | 五河 | 后钱#YJB08002配变 | 园集07线 | 82.8163 | 黄色
15 | 蚌埠 | 五河 | 徐湾东#YJB07016配变 | 园集07线 | 188.5 | 黄色
16 | 蚌埠 | 五河 | 蔡圩#LJB08001配变 | 刘蔡03线 | 219.6641 | 黄色
17 | 蚌埠 | 五河 | 双庙东#SMB05012配变 | 双荣05线 | 168.5408 | 黄色
18 | 蚌埠 | 五河 | 霍庄南#XXB06011配变 | 小大06线 | 147.3673 | 黄色
19 | 蚌埠 | 五河 | 西尤#SMB06008配变 | 双岳06线 | 63.4429 | 黄色
20 | 蚌埠 | 五河 | 前李#SMB05007配变 | 双荣05线 | 36.5408 | 黄色
21 | 蚌埠 | 五河 | 崇河#SMB05001配变 | 双荣05线 | 160.8469 | 黄色
22 | 蚌埠 | 五河 | 打刘#SMB05002配变 | 双荣05线 | 1.898 | 黄色
23 | 蚌埠 | 五河 | 水岸名都2号#WHB05069配变 | 城五05线 | 608.6429 | 黄色
24 | 蚌埠 | 五河 | 祥源悦府#WHB05073配变 | 城五05线 | 530.8878 | 黄色
25 | 蚌埠 | 五河 | 后坂北#SPB05014配变 | 大沟06线 | 0.13265 | 黄色
26 | 蚌埠 | 五河 | 八岔东#XJB05005配变 | 新安05线 | 80.6733 | 黄色
27 | 蚌埠 | 五河 | 单台#XJB05010配变 | 创众05线 | 288.4224 | 绿色
28 | 蚌埠 | 五河 | 旧县安置小区08配01变#WHB04035配变 | 光五04线 | 521.6122 | 绿色
29 | 蚌埠 | 五河 | 渔场#SPB07038配变 | 柏三06线 | 118.7347 | 黄色
30 | 蚌埠 | 五河 | 沟邵#XWB04006配变 | 小圩04线 | 157.5102 | 黄色
31 | 蚌埠 | 五河 | 祥源橡树湾2号分配2号#CHB06006配变 | 崇浍08线 | 670.8776 | 黄色
32 | 蚌埠 | 五河 | 源达铭座总配2号变#GCB06002配变 | 五惠16线 | 558.7143 | 绿色
33 | 蚌埠 | 五河 | 源达铭座总配3号变#GCB06003配变 | 五惠16线 | 517.7347 | 绿色
34 | 蚌埠 | 五河 | 源达铭座总配4号变#GCB06004配变 | 五惠16线 | 516.1224 | 绿色
35 | 蚌埠 | 五河 | 源达铭座总配5号变#GCB06005配变 | 五惠16线 | 538.7245 | 绿色
36 | 蚌埠 | 五河 | 源达铭座1号分配7号变#GCB06007配变 | 五惠16线 | 515.1429 | 绿色
37 | 蚌埠 | 五河 | 源达铭座1号分配8号变#GCB06008配变 | 五惠16线 | 518.398 | 绿色
38 | 蚌埠 | 五河 | 源达铭座1号分配9号变#GCB06009配变 | 五惠16线 | 543.2551 | 绿色
39 | 蚌埠 | 五河 | 源达铭座1号分配12号变#GCB06012配变 | 五惠16线 | 525.7449 | 绿色
40 | 蚌埠 | 五河 | 曹庙#XWB03001配变 | 小曹03线 | 94.7592 | 黄色
41 | 蚌埠 | 五河 | 浍南东#HYB10061配变 | 花头10线 | 51.2086 | 黄色
42 | 蚌埠 | 五河 | 王庄西#WQB05009配变 | 武桥04线 | 14.3518 | 黄色
43 | 蚌埠 | 五河 | 曹顾张#SPB07003配变 | 柏三06线 | 186.9184 | 黄色
44 | 蚌埠 | 五河 | 九龙花园1号配电室#GCB06013配变 | 光五03线 | 519.0612 | 绿色
45 | 蚌埠 | 五河 | 九龙花园1号配电室#GCB06014配变 | 光五03线 | 517.7347 | 绿色
46 | 蚌埠 | 五河 | 九龙花园1号配电室#GCB06015配变 | 光五03线 | 537.0408 | 绿色
47 | 蚌埠 | 五河 | 门西#HNB08008配变 | 浍杨05线 | 75.8265 | 黄色
48 | 蚌埠 | 五河 | 龙湖东1号#HYB10333配变 | 花头10线 | 196.7041 | 黄色
49 | 蚌埠 | 五河 | 蔡圩南#LJB08003配变 | 刘蔡03线 | 3.0278 | 黄色
50 | 蚌埠 | 五河 | 西坝中#HYB09024配变 | 花沱09线 | 0 | 红色
51 | 蚌埠 | 五河 | 洪集街北#SPB06067配变 | 柏三05线 | 308.4898 | 黄色
52 | 蚌埠 | 五河 | 洪集北#SPB06006配变 | 柏三05线 | 176.5612 | 黄色
53 | 蚌埠 | 五河 | 草杨北#JTB09008配变 | 金横09线 | 158.3469 | 黄色
54 | 蚌埠 | 五河 | 裴范东#YJB07006配变 | 园集07线 | 283.3469 | 黄色
55 | 蚌埠 | 五河 | 西洪北#SPB06051配变 | 柏三05线 | 42.1755 | 黄色
56 | 蚌埠 | 五河 | 10kV碧桂园1号配电室TM3号#HYB04003配变 | 光惠16线 | 640.0306 | 绿色
57 | 蚌埠 | 五河 | 后朱#YJB05003配变 | 园郭05线 | 91.1429 | 黄色
58 | 蚌埠 | 五河 | 衡台北#CBB08064配变 | 城五08线 | 262.8571 | 黄色
59 | 蚌埠 | 五河 | 郭庙南#YJB05002配变 | 园郭05线 | 83.6449 | 黄色
60 | 蚌埠 | 五河 | 西凌安置小区三期1号配电房TM2号#GCB180004配变 | 光凌17线 | 640.0102 | 绿色
61 | 蚌埠 | 五河 | 管咀#XWB03017配变 | 小圩04线 | 32.3571 | 黄色
62 | 蚌埠 | 五河 | 杜湖北#MHB09004配变 | 柏尚03线 | 143.6735 | 黄色
63 | 蚌埠 | 五河 | 壹品城一期1号配电房TM01#ZTB12001配变 | 左富12线 | 640.0204 | 黄色
64 | 蚌埠 | 五河 | 旧县安置小区05配02变#WHB04028配变 | 光五04线 | 415.5714 | 绿色
65 | 蚌埠 | 五河 | 东尤#SMB06003配变 | 双岳06线 | 123.1847 | 黄色
66 | 蚌埠 | 五河 | 铜锣湾小区总配1号变#CBB08065配变 | 城五08线 | 512.3265 | 黄色
67 | 蚌埠 | 五河 | 铜锣湾小区总配3号变#CBB08066配变 | 城五08线 | 516.3265 | 黄色
68 | 蚌埠 | 五河 | 铜锣湾小区总配4号变#CBB06014配变 | 城五08线 | 510.8367 | 黄色
69 | 蚌埠 | 五河 | 铜锣湾小区总配2号变#CBB06013配变 | 城五08线 | 809.6735 | 黄色
70 | 蚌埠 | 五河 | 张集街南#LJB05085配变 | 张集04线 | 14.01 | 黄色
71 | 蚌埠 | 五河 | 曹圩新农村#LJB05084配变 | 张集04线 | 14.01 | 黄色
72 | 蚌埠 | 五河 | 西刘庄#LJB08073配变 | 刘蔡03线 | 138.9592 | 黄色
73 | 蚌埠 | 五河 | 祥华加州#05配电室#WHB05066配变 | 五城05线 | 525.7551 | 绿色
74 | 蚌埠 | 五河 | 祥华加州#05配电室#WHB05068配变 | 五城05线 | 533.5714 | 绿色
75 | 蚌埠 | 五河 | 小盛庄#LJB08072配变 | 刘周08线 | 80.8469 | 黄色
76 | 蚌埠 | 五河 | 武庙#LJB08071配变 | 刘周08线 | 162.7959 | 黄色
77 | 蚌埠 | 五河 | 关路南#HNB08025配变 | 浍杨05线 | 135.7653 | 黄色
78 | 蚌埠 | 五河 | 九龙花园2号配电室#GCB06018配变 | 光五03线 | 547.3469 | 绿色
79 | 蚌埠 | 五河 | 三铺老街#MHB09011配变 | 金三08线 | 142.0102 | 黄色
80 | 蚌埠 | 五河 | 三铺中#MHB09026配变 | 金三08线 | 323.7755 | 黄色
81 | 蚌埠 | 五河 | 铜锣湾小区1号分配5号变#CBB08067配变 | 城五08线 | 649.1837 | 黄色
82 | 蚌埠 | 五河 | 铜锣湾小区1号分配7号变#CBB08068配变 | 城五08线 | 517.6735 | 黄色
83 | 蚌埠 | 五河 | 铜锣湾小区1号分配8号变#CBB06016配变 | 城五08线 | 510.8571 | 黄色
84 | 蚌埠 | 五河 | 黄盆窑北#CHB10069配变 | 城钱13线 | 163.8673 | 黄色
85 | 蚌埠 | 五河 | 铜锣湾小区1号分配6号变#CBB06015配变 | 城五08线 | 650.7245 | 黄色
86 | 蚌埠 | 五河 | 淮畔明珠2号配电室6号#WHB04055配变 | 五郜04线 | 654.8469 | 绿色
87 | 蚌埠 | 五河 | 安子口东南#YJB07030配变 | 园沙08线 | 239.5202 | 黄色
88 | 蚌埠 | 五河 | 光彩市场4号#WHB04006配变 | 光五04线 | 668.0714 | 绿色
89 | 蚌埠 | 五河 | 光彩市场6号#WHB04007配变 | 光五04线 | 668.5306 | 绿色
90 | 蚌埠 | 五河 | 光彩市场8号#WHB04008配变 | 光五04线 | 661.0918 | 绿色
91 | 蚌埠 | 五河 | 贾湖东#LJB08009配变 | 刘周08线 | 142.8433 | 黄色
92 | 蚌埠 | 五河 | 刘台西#ZDB03089配变 | 朱顶03线 | 144.0012 | 黄色
93 | 蚌埠 | 五河 | 新丰南#ZDB03090配变 | 朱塘05线 | 164.4796 | 黄色
94 | 蚌埠 | 五河 | 石西北#ZDB03088配变 | 朱塘05线 | 163.0102 | 黄色
95 | 蚌埠 | 五河 | 临北村#DXB07001配变 | 大临07线 | 42.3294 | 黄色
96 | 蚌埠 | 五河 | 地理所中#SPB05007配变 | 三临05线 | 0 | 红色
97 | 蚌埠 | 五河 | 华芳国际1#配电室5#变#WHB04051配变 | 光五05线 | 533.9592 | 绿色
98 | 蚌埠 | 五河 | 华芳国际1#配电室6#变#WHB04052配变 | 光五05线 | 523.8163 | 绿色
99 | 蚌埠 | 五河 | 郭湖北#SMB07022配变 | 黄訾03线 | 121.4694 | 黄色
100 | 蚌埠 | 五河 | 荣渡南#SMB05011配变 | 双荣05线 | 46.2449 | 黄色
101 | 蚌埠 | 五河 | 枸橘园#SMB05015配变 | 双荣05线 | 118.8286 | 黄色
102 | 蚌埠 | 五河 | 严台#ZDB04022配变 | 朱河04线 | 234.9327 | 黄色
103 | 蚌埠 | 五河 | 东堌东#ZDB04002配变 | 朱河04线 | 309.9796 | 黄色
104 | 蚌埠 | 五河 | 小黄庄#ZDB03015配变 | 朱塘05线 | 152.6429 | 黄色
105 | 蚌埠 | 五河 | 曹吴南#MHB03003配变 | 柏尚03线 | 126.3776 | 黄色
106 | 蚌埠 | 五河 | 宋岗西#SPB07027配变 | 柏三06线 | 53.6531 | 黄色
107 | 蚌埠 | 五河 | 广播局东#WHB07009配变 | 城五07线 | 351.1837 | 黄色
108 | 蚌埠 | 五河 | 徐湾北#YJB07015配变 | 园集07线 | 140.3265 | 黄色
109 | 蚌埠 | 五河 | 四季阳光城5号#WHB08027配变 | 五城08线 | 411.9388 | 绿色
110 | 蚌埠 | 五河 | 双庙路口#SMB07067配变 | 黄双15线 | 373.8061 | 黄色
111 | 蚌埠 | 五河 | 四季阳光城7号#WHB08028配变 | 五城08线 | 533.9592 | 绿色
112 | 蚌埠 | 五河 | 铜锣湾小区2号分配9号变#CBB08069配变 | 城五08线 | 523.4082 | 黄色
113 | 蚌埠 | 五河 | 铜锣湾小区2号分配11号变#CBB08070配变 | 城五08线 | 510.102 | 黄色
114 | 蚌埠 | 五河 | 铜锣湾小区2号分配12号变#CBB06018配变 | 城五08线 | 510.9796 | 黄色
115 | 蚌埠 | 五河 | 武桥西#WQB04020配变 | 武桥04线 | 157.5306 | 黄色
116 | 蚌埠 | 五河 | 白行西#WQB07027配变 | 武郑07线 | 162 | 黄色
117 | 蚌埠 | 五河 | 锦绣兰庭6号#WHB07021配变 | 五环18线 | 426.0408 | 绿色
118 | 蚌埠 | 五河 | 祥源新域小区3号箱变#CHB06077配变 | 崇潼06线 | 511.2245 | 黄色
119 | 蚌埠 | 五河 | 新集邮局#XJB04040配变 | 新集04线 | 111.2939 | 黄色
120 | 蚌埠 | 五河 | 曹家南机井#YJB05017配变 | 园郭05线 | 40.0204 | 黄色
121 | 蚌埠 | 五河 | 顾台#DXB05035配变 | 大张05线 | 23.5102 | 黄色
122 | 蚌埠 | 五河 | 贾湖西#LJB08010配变 | 刘周08线 | 115.4082 | 黄色
123 | 蚌埠 | 五河 | 沿河东#LJB08033配变 | 刘周08线 | 261.1735 | 黄色
124 | 蚌埠 | 五河 | 武圩南#LJB08027配变 | 刘周08线 | 100.3873 | 黄色
125 | 蚌埠 | 五河 | 沿河西#LJB08034配变 | 刘周08线 | 153.9184 | 黄色
126 | 蚌埠 | 五河 | 胡集村#SMB07025配变 | 黄孙16线 | 160.1122 | 黄色
127 | 蚌埠 | 五河 | 杨庄西#LJB08038配变 | 刘蔡03线 | 96.0016 | 黄色
128 | 蚌埠 | 五河 | 顺河中#LJB08053配变 | 刘蔡03线 | 166.8469 | 黄色
129 | 蚌埠 | 五河 | 界沟花园#WQB06014配变 | 武朱06线 | 254.3878 | 黄色
130 | 蚌埠 | 五河 | 姚庄西#LJB05042配变 | 张夏03线 | 14.01 | 黄色
131 | 蚌埠 | 五河 | 亿豪泊景城1＃箱变1号#WHB10001配变 | 五头10线 | 440.6939 | 绿色
132 | 蚌埠 | 五河 | 牟庄东南#XXB04014配变 | 小硖04线 | 161.9388 | 黄色
133 | 蚌埠 | 五河 | 香格里拉7号箱变#HYB03043配变 | 花朝04线 | 700.9286 | 绿色
134 | 蚌埠 | 五河 | 小刘#LJB07022配变 | 刘集07线 | 21.1576 | 黄色
135 | 蚌埠 | 五河 | 黄庄#YJB08024配变 | 园沙08线 | 208.7755 | 黄色
136 | 蚌埠 | 五河 | 三王路南#YJB08023配变 | 园沙08线 | 138.6071 | 黄色
137 | 蚌埠 | 五河 | 曹刘西#SPB07056配变 | 柏三06线 | 64.1735 | 黄色
138 | 蚌埠 | 五河 | 旧县湾东1号分配电室1号变#WHB04087配变 | 光五03线 | 514.0204 | 绿色
139 | 蚌埠 | 五河 | 旧县湾东1号分配电室2号变#WHB04088配变 | 光五03线 | 514.4592 | 绿色
140 | 蚌埠 | 五河 | 小辛庄#SJB07026配变 | 申甄07线 | 151.9082 | 黄色
141 | 蚌埠 | 五河 | 后梁北#LJB08069配变 | 刘蔡03线 | 169.5306 | 黄色
142 | 蚌埠 | 五河 | 祥源新域小区10号#CHB06014配变 | 崇潼06线 | 509.8163 | 黄色
143 | 蚌埠 | 五河 | 祥源新域12号#CHB06016配变 | 崇潼06线 | 513.5918 | 黄色
144 | 蚌埠 | 五河 | 祥源新域小区5号#CHB06019配变 | 崇潼06线 | 517.0816 | 黄色
145 | 蚌埠 | 五河 | 旧县湾东2号分配电室3号变#WHB04089配变 | 光五03线 | 507.5 | 绿色
146 | 蚌埠 | 五河 | 旧县湾东2号分配电室4号变#WHB04090配变 | 光五03线 | 510.3469 | 绿色
147 | 蚌埠 | 五河 | 旧县湾东2号分配电室5号变#WHB04091配变 | 光五03线 | 516.6122 | 绿色
148 | 蚌埠 | 五河 | 旧县湾东2号分配电室6号变#WHB04092配变 | 光五03线 | 511.3673 | 绿色
149 | 蚌埠 | 五河 | 夏集小王庄北#LJB05089配变 | 张夏03线 | 14.01 | 黄色
150 | 蚌埠 | 五河 | 夏集小王庄西#LJB05088配变 | 张夏03线 | 14.01 | 黄色
151 | 蚌埠 | 五河 | 小谢庄#XWB04019配变 | 小圩04线 | 194.2347 | 黄色
152 | 蚌埠 | 五河 | 小石#MHB03034配变 | 沫马03线 | 325.8673 | 黄色
153 | 蚌埠 | 五河 | 东马#MHB03012配变 | 柏尚04线 | 170.6327 | 黄色
154 | 蚌埠 | 五河 | 小溪农民创业园#XXB04005配变 | 小硖04线 | 322.3878 | 黄色
155 | 蚌埠 | 五河 | 黄圩北#HNB08006配变 | 浍杨05线 | 97.8498 | 黄色
156 | 蚌埠 | 五河 | 郭咀#HQB05002配变 | 黄十05线 | 74.2592 | 黄色
157 | 蚌埠 | 五河 | 新庄移民小区#ZDB03046配变 | 朱塘05线 | 88.3776 | 黄色
158 | 蚌埠 | 五河 | 西堌大#ZDB04009配变 | 朱河04线 | 36.2255 | 黄色
159 | 蚌埠 | 五河 | 万庄#XJB06044配变 | 新蔡06线 | 115.8776 | 黄色
160 | 蚌埠 | 五河 | 赤龙北#XJB06042配变 | 新蔡06线 | 0 | 红色
161 | 蚌埠 | 五河 | 新化庄#XJB10016配变 | 新张10线 | 162.1327 | 黄色
162 | 蚌埠 | 五河 | 沈台#XJB10015配变 | 新张10线 | 0 | 红色
163 | 蚌埠 | 五河 | 周庄周北#LJB08082配变 | 刘蔡03线 | 17.7478 | 黄色
164 | 蚌埠 | 五河 | 赵台#XJB10009配变 | 新赵13线 | 152.551 | 黄色
165 | 蚌埠 | 五河 | 夹滩#XJB06040配变 | 新蔡06线 | 0 | 红色
166 | 蚌埠 | 五河 | 姚管东#XJB06041配变 | 新蔡06线 | 21.2371 | 黄色
167 | 蚌埠 | 五河 | 单塘西#YJB04003配变 | 园高04线 | 74.8743 | 黄色
168 | 蚌埠 | 五河 | 胡庄#WQB06010配变 | 武郑07线 | 126.0551 | 黄色
169 | 蚌埠 | 五河 | 小农场#HNB08013配变 | 浍杨05线 | 0 | 红色
170 | 蚌埠 | 五河 | 园集南#YJB07019配变 | 园集07线 | 0.53204 | 黄色
171 | 蚌埠 | 五河 | 郎湖小区北#HNB06034配变 | 浍郎06线 | 148.7653 | 黄色
172 | 蚌埠 | 五河 | 郎湖小区南#HNB06033配变 | 浍郎06线 | 162.2143 | 黄色
173 | 蚌埠 | 五河 | 朱庄南#YJB08017配变 | 园集07线 | 161.7857 | 黄色
174 | 蚌埠 | 五河 | 安子口南#YJB07021配变 | 园集07线 | 313.0408 | 黄色
175 | 蚌埠 | 五河 | 小新庄#SMB05013配变 | 双荣05线 | 163.5714 | 黄色
176 | 蚌埠 | 五河 | 岗陈#WQB06005配变 | 武朱06线 | 81.9592 | 黄色
177 | 蚌埠 | 五河 | 史湖#WQB05007配变 | 武桥04线 | 47.3029 | 黄色
178 | 蚌埠 | 五河 | 申集村南#SJB04014配变 | 申集04线 | 295.5 | 黄色
179 | 蚌埠 | 五河 | 白墩东#WQB07023配变 | 武郑07线 | 81.2514 | 黄色
180 | 蚌埠 | 五河 | 后李#WQB07007配变 | 武郑07线 | 105.2865 | 黄色
181 | 蚌埠 | 五河 | 郑庄北#WQB07020配变 | 武郑07线 | 58.4184 | 黄色
182 | 蚌埠 | 五河 | 乔张新农村东#SJB05059配变 | 申张08线 | 0 | 红色
183 | 蚌埠 | 五河 | 辛杜北台#LJB05068配变 | 张集04线 | 14.01 | 黄色
184 | 蚌埠 | 五河 | 泗河南#SJB05036配变 | 申张08线 | 171.8776 | 黄色
185 | 蚌埠 | 五河 | 禾香路中段#WHB06009配变 | 光民09线 | 270.4592 | 绿色
186 | 蚌埠 | 五河 | 蔡湖北#SMB07001配变 | 武郑07线 | 102.14 | 黄色
187 | 蚌埠 | 五河 | 红旗#CHB10009配变 | 崇杨09线 | 299.7245 | 黄色
188 | 蚌埠 | 五河 | 丁湖#LJB08004配变 | 刘周08线 | 164.3469 | 黄色
189 | 蚌埠 | 五河 | 井北#ZDB03116配变 | 朱顶03线 | 297.9592 | 黄色
190 | 蚌埠 | 五河 | 朱圩中#WQB06029配变 | 武朱06线 | 256.898 | 黄色
191 | 蚌埠 | 五河 | 朱洼卢庄#XWB03036配变 | 小曹03线 | 92.8061 | 黄色
192 | 蚌埠 | 五河 | 谢庙北#YJB07012配变 | 园集07线 | 50.6939 | 黄色
193 | 蚌埠 | 五河 | 南周#LJB05027配变 | 张刘06线 | 14.01 | 黄色
194 | 蚌埠 | 五河 | 双窑中#CHB10078配变 | 城钱13线 | 310.9388 | 黄色
195 | 蚌埠 | 五河 | 沙湾北机井#YJB08027配变 | 园沙08线 | 40.0204 | 黄色
196 | 蚌埠 | 五河 | 红旗村#CHB09074配变 | 崇杨09线 | 324.8776 | 黄色
197 | 蚌埠 | 五河 | 曹家东机井#YJB05018配变 | 园郭05线 | 40.0612 | 黄色
198 | 蚌埠 | 五河 | 袁庄#WQB06042配变 | 武朱06线 | 81.0408 | 黄色
199 | 蚌埠 | 五河 | 郜北#WHB04012配变 | 创众05线 | 175.3163 | 黄色
200 | 蚌埠 | 五河 | 代洼#SMB07010配变 | 黄双15线 | 162.8776 | 黄色
201 | 蚌埠 | 五河 | 山马北#ZDB07006配变 | 小硖04线 | 102.1633 | 黄色
202 | 蚌埠 | 五河 | 许场北#XJB04030配变 | 新集04线 | 104.4898 | 黄色
203 | 蚌埠 | 五河 | 安淮街#XJB05003配变 | 新安05线 | 253.4459 | 黄色
204 | 蚌埠 | 五河 | 房管大夏#WHB06015配变 | 城五06线 | 205.602 | 黄色
205 | 蚌埠 | 五河 | 新周台#SPB07037配变 | 沫淝08线 | 257.2041 | 绿色
206 | 蚌埠 | 五河 | 何台中#DXB06042配变 | 大沟06线 | 137.5 | 黄色
207 | 蚌埠 | 五河 | 劳动局门前#WHB07003配变 | 五城07线 | 320 | 绿色
208 | 蚌埠 | 五河 | 许场南#XJB04031配变 | 新集04线 | 281.9649 | 黄色
209 | 蚌埠 | 五河 | 上营东南#XXB07013配变 | 小溪07线 | 87.5714 | 黄色
210 | 蚌埠 | 五河 | 南周北#ZJB06002配变 | 张刘06线 | 14.01 | 黄色
211 | 蚌埠 | 五河 | 吴场北#XJB04032配变 | 新集04线 | 163.4694 | 黄色
212 | 蚌埠 | 五河 | 回民街#XJB04029配变 | 新集04线 | 24.6765 | 黄色
213 | 蚌埠 | 五河 | 小溪西南#XXB07012配变 | 小溪07线 | 295.0102 | 黄色
214 | 蚌埠 | 五河 | 卢圩西#LJB08015配变 | 刘周08线 | 42.2245 | 黄色
215 | 蚌埠 | 五河 | 大新街东#DXB05003配变 | 大圩11线 | 240.898 | 黄色
216 | 蚌埠 | 五河 | 小史#DXB06014配变 | 大沟06线 | 0 | 红色
217 | 蚌埠 | 五河 | 胡圩南#SPB04010配变 | 三胡04线 | 0 | 红色
218 | 蚌埠 | 五河 | 龙岗南#WQB06018配变 | 武朱06线 | 132.6633 | 黄色
219 | 蚌埠 | 五河 | 东王北#XJB07043配变 | 新双07线 | 75.5482 | 黄色
220 | 蚌埠 | 五河 | 后坂南#SPB05015配变 | 大沟06线 | 33.6429 | 黄色
221 | 蚌埠 | 五河 | 柿行#WQB06022配变 | 武朱06线 | 132.8265 | 黄色
222 | 蚌埠 | 五河 | 周湖#WQB04010配变 | 武桥04线 | 167.9796 | 黄色
223 | 蚌埠 | 五河 | 西堌小#ZDB04010配变 | 朱河04线 | 134.5502 | 黄色
224 | 蚌埠 | 五河 | 锦绣兰庭3#配电站#WHB08034配变 | 五环18线 | 415.9592 | 绿色
225 | 蚌埠 | 五河 | 锦绣兰庭4#配电站#WHB08036配变 | 五环18线 | 418 | 绿色
226 | 蚌埠 | 五河 | 祥源新域小区4号箱变#CHB06078配变 | 崇潼06线 | 513.3469 | 黄色
227 | 蚌埠 | 五河 | 钱台#CHB10025配变 | 崇长10线 | 0 | 红色
228 | 蚌埠 | 五河 | 胜淮东#CHB10026配变 | 崇长10线 | 93.1633 | 黄色
229 | 蚌埠 | 五河 | 引河#CHB10038配变 | 崇杨09线 | 124.602 | 黄色
230 | 蚌埠 | 五河 | 黄桥#HQB04001配变 | 黄张04线 | 156.2041 | 黄色
231 | 蚌埠 | 五河 | 前张东#HQB04010配变 | 黄张04线 | 330.898 | 黄色
232 | 蚌埠 | 五河 | 李庄东#YJB08005配变 | 园沙08线 | 64 | 黄色
233 | 蚌埠 | 五河 | 祥华加州城7号配电室阳光水岸1号变#WHB05077配变 | 五城06线 | 518.5102 | 绿色
234 | 蚌埠 | 五河 | 祥华加州城7号配电室阳光水岸2号变#WHB05078配变 | 五城06线 | 521.5102 | 绿色
235 | 蚌埠 | 五河 | 祥华加州城7号配电室阳光水岸3号变#WHB05079配变 | 五城06线 | 513.8367 | 绿色
236 | 蚌埠 | 五河 | 左岸名城4号#WHB05013配变 | 城五05线 | 423.9388 | 黄色
237 | 蚌埠 | 五河 | 小九队南#XXB05048配变 | 小溪07线 | 160.3571 | 黄色
238 | 蚌埠 | 五河 | 管咀北#XWB03045配变 | 小圩04线 | 54.8016 | 黄色
239 | 蚌埠 | 五河 | 小常庄#XWB05012配变 | 小镇05线 | 164.602 | 黄色
240 | 蚌埠 | 五河 | 滩东#DXB05017配变 | 大张05线 | 50.9192 | 黄色
241 | 蚌埠 | 五河 | 城中嘉园1#WHB05081配变 | 城五05线 | 520.5714 | 黄色
242 | 蚌埠 | 五河 | 祥源顺河府2#分配9号变#CHB08014配变 | 崇淮07线 | 524.3673 | 黄色
243 | 蚌埠 | 五河 | 祥源顺河府2#分配10号变#CHB08015配变 | 崇淮07线 | 514.5918 | 黄色
244 | 蚌埠 | 五河 | 祥源顺河府2#分配11号变#CHB08016配变 | 崇淮07线 | 512.9592 | 黄色
245 | 蚌埠 | 五河 | 祥源顺河府2#分配12号变#CHB08017配变 | 崇淮07线 | 519.1429 | 黄色
246 | 蚌埠 | 五河 | 锦绣兰庭1#配电站#WHB08018配变 | 五城08线 | 420.4694 | 绿色
247 | 蚌埠 | 五河 | 嘉苑小区2#箱变#WHB05023配变 | 五城06线 | 416.7959 | 绿色
248 | 蚌埠 | 五河 | 碧水花园2#总配#WHB05071配变 | 五光13线 | 671.4694 | 绿色
249 | 蚌埠 | 五河 | 左岸名城2号#WHB05010配变 | 城五05线 | 430.4286 | 黄色
250 | 蚌埠 | 五河 | 龙庙#SPB07061配变 | 三曹07线 | 47.1633 | 黄色
251 | 蚌埠 | 五河 | 龙庙南#SPB07062配变 | 三曹07线 | 170.3061 | 黄色
252 | 蚌埠 | 五河 | 任桥西#MHB03049配变 | 柏尚04线 | 164.4082 | 黄色
253 | 蚌埠 | 五河 | 沟谢北#XWB03016配变 | 小曹03线 | 133.4286 | 黄色
254 | 蚌埠 | 五河 | 临北街西#SPB05024配变 | 大临07线 | 102.9898 | 黄色
255 | 蚌埠 | 五河 | 黄家北机井#YJB05020配变 | 园郭05线 | 80.0306 | 黄色
256 | 蚌埠 | 五河 | 张圩南机井#YJB05021配变 | 园郭05线 | 40.1837 | 黄色
257 | 蚌埠 | 五河 | 张圩西机井#YJB05022配变 | 园郭05线 | 40.0306 | 黄色
258 | 蚌埠 | 五河 | 蒋集南#LJB05090配变 | 张集04线 | 14.01 | 黄色
259 | 蚌埠 | 五河 | 四赵东#XJB06022配变 | 新蔡06线 | 83.8061 | 黄色
260 | 蚌埠 | 五河 | 润石公园首府一期1号配1号#WHB15007配电变压器 | 五惠15线 | 654.449 | 绿色
261 | 蚌埠 | 五河 | 润石公园首府一期1号配3号#WHB15008配电变压器 | 五惠15线 | 649.4898 | 绿色
262 | 蚌埠 | 五河 | 润石公园首府一期1号配2号#WHB16019配电变压器 | 五惠16线 | 653.5612 | 绿色
263 | 蚌埠 | 五河 | 润石公园首府一期1号配4号#WHB16020配电变压器 | 五惠16线 | 650.9592 | 绿色
264 | 蚌埠 | 五河 | 润石公园首府一期2号配6号#WHB16021配电变压器 | 五惠16线 | 680.9898 | 绿色
265 | 蚌埠 | 五河 | 润石公园首府一期2号配8号#WHB16022配电变压器 | 五惠16线 | 665.2551 | 绿色
266 | 蚌埠 | 五河 | 润石公园首府一期2号配10号#WHB16023配电变压器 | 五惠16线 | 701.5 | 绿色
267 | 蚌埠 | 五河 | 岳庙北#SMB06012配变 | 双岳06线 | 108.8886 | 黄色
268 | 蚌埠 | 五河 | 朗湖南#HNB06006配变 | 浍郎06线 | 68.5306 | 黄色
269 | 蚌埠 | 五河 | 马场东#HNB06007配变 | 浍郎06线 | 135.8367 | 黄色
270 | 蚌埠 | 五河 | 新域小区开闭所兼#02总配电室#CHB06073配变 | 崇潼06线 | 815.2449 | 黄色
271 | 蚌埠 | 五河 | 御景湾一期总配1号变#CBB08090配变 | 城五08线 | 659.3673 | 黄色
272 | 蚌埠 | 五河 | 御景湾一期总配2号变#CBB07051配变 | 城五08线 | 665.8571 | 黄色
273 | 蚌埠 | 五河 | 马台东#DXB06025配变 | 大沟06线 | 80.8061 | 黄色
274 | 蚌埠 | 五河 | 御景湾一期1号分配3号变#CBB08091配变 | 城五08线 | 659.2449 | 黄色
275 | 蚌埠 | 五河 | 御景湾一期1号分配5号变#CBB08092配变 | 城五08线 | 663.4898 | 黄色
276 | 蚌埠 | 五河 | 御景湾一期1号分配6号变#CBB07053配变 | 城五08线 | 660.0102 | 黄色
277 | 蚌埠 | 五河 | 御景湾一期1号分配4号变#CBB07052配变 | 城五08线 | 656.3367 | 黄色
278 | 蚌埠 | 五河 | 环城西路#HNB09040配变 | 浍桑09线 | 346.629 | 黄色
279 | 蚌埠 | 五河 | 阮圩九队#SMB07034配变 | 黄訾03线 | 96.4388 | 黄色
280 | 蚌埠 | 五河 | 陈圩南#SMB07007配变 | 黄孙16线 | 167.5408 | 黄色
281 | 蚌埠 | 五河 | 双庙路西#SMB07040配变 | 黄双15线 | 272.3571 | 黄色
282 | 蚌埠 | 五河 | 郭台北#HYB10077配变 | 创众06线 | 322.1939 | 黄色
283 | 蚌埠 | 五河 | 南王#YJB04006配变 | 园高04线 | 104.5571 | 黄色
284 | 蚌埠 | 五河 | 前杨#LJB07015配变 | 刘集07线 | 111.6335 | 黄色
285 | 蚌埠 | 五河 | 訾圩北#WHB04014配变 | 创众05线 | 117.2694 | 黄色
286 | 蚌埠 | 五河 | 信湾大队部西#SPB06055配变 | 柏三05线 | 196.0306 | 黄色
287 | 蚌埠 | 五河 | 信用社南#SPB06056配变 | 柏三05线 | 162.0408 | 黄色
288 | 蚌埠 | 五河 | 小滩#SJB05025配变 | 申张08线 | 77.6235 | 黄色
289 | 蚌埠 | 五河 | 大董南#MHB03038配变 | 柏尚04线 | 141.0918 | 黄色
290 | 蚌埠 | 五河 | 中央广场三期1配电室1号#WHB08071配变 | 五城07线 | 686.5306 | 绿色
291 | 蚌埠 | 五河 | 中央广场三期1配电室2号#WHB08072配变 | 五城07线 | 678.7959 | 绿色
292 | 蚌埠 | 五河 | 中央广场三期1配电室3号#WHB08073配变 | 五城07线 | 651.5306 | 绿色
293 | 蚌埠 | 五河 | 中央广场三期1配电室4号#WHB08074配变 | 五城07线 | 665.6633 | 绿色
294 | 蚌埠 | 五河 | 黄圩闸#HNB08059配变 | 浍杨05线 | 158.2347 | 黄色
295 | 蚌埠 | 五河 | 蔡圩小后庄#LJB08065配变 | 刘蔡03线 | 138.6184 | 黄色
296 | 蚌埠 | 五河 | 小张庄#LJB07031配变 | 刘集07线 | 161.5714 | 黄色
297 | 蚌埠 | 五河 | 柳湖安置区西南#ZDB03109配变 | 朱顶03线 | 323.3265 | 黄色
298 | 蚌埠 | 五河 | 刘台安置区东#ZDB03108配变 | 朱顶03线 | 323.6837 | 黄色
299 | 蚌埠 | 五河 | 刘台安置区中#ZDB03107配变 | 朱顶03线 | 323.7755 | 黄色
300 | 蚌埠 | 五河 | 刘台安置区西北#ZDB03102配变 | 朱顶03线 | 326.2449 | 黄色
301 | 蚌埠 | 五河 | 刘台安置区东北#ZDB03103配变 | 朱顶03线 | 323.1735 | 黄色
302 | 蚌埠 | 五河 | 柳湖安置区西北#ZDB03104配变 | 朱顶03线 | 323.9592 | 黄色
303 | 蚌埠 | 五河 | 柳湖安置区东北#ZDB03105配变 | 朱顶03线 | 100.5624 | 黄色
304 | 蚌埠 | 五河 | 许西#XJB07031配变 | 新双07线 | 29 | 黄色
305 | 蚌埠 | 五河 | 后新#HNB05002配变 | 浍杨05线 | 114.3495 | 黄色
306 | 蚌埠 | 五河 | 裴家西#YJB04010配变 | 园高04线 | 260.6837 | 黄色
307 | 蚌埠 | 五河 | 供电所南#NHB08060配变 | 浍桑09线 | 319.9898 | 黄色
308 | 蚌埠 | 五河 | 三铺南#MHB09001配变 | 金三08线 | 326.1633 | 黄色
309 | 蚌埠 | 五河 | 贾庄#LJB07005配变 | 刘集07线 | 52.7033 | 黄色
310 | 蚌埠 | 五河 | 三铺老台南#JTB08004配变 | 金三08线 | 151.4184 | 黄色
311 | 蚌埠 | 五河 | 杨沟#XJB04015配变 | 新集04线 | 123.2449 | 黄色
312 | 蚌埠 | 五河 | 乔庄南#SMB07033配变 | 黄訾03线 | 140.7245 | 黄色
313 | 蚌埠 | 五河 | 沈塘东#XJB06017配变 | 新蔡06线 | 0 | 红色
314 | 蚌埠 | 五河 | 蒋集中#LJB05091配变 | 张集04线 | 14.01 | 黄色
315 | 蚌埠 | 五河 | 陆庙北#MHB03022配变 | 柏尚04线 | 82.4796 | 黄色
316 | 蚌埠 | 五河 | 界沟中#WQB05018配变 | 武桥04线 | 346.9184 | 黄色
317 | 蚌埠 | 五河 | 农贸市场北#SJB04015配变 | 申集04线 | 292.6327 | 黄色
318 | 蚌埠 | 五河 | 亿豪泊景城1＃箱变2号#WHB10002配变 | 五头10线 | 435.9592 | 绿色
319 | 蚌埠 | 五河 | 薛咀机井#HYB10074配变 | 花头10线 | 40.6735 | 黄色
320 | 蚌埠 | 五河 | 安淮机井西#XJB05034配变 | 新安05线 | 80.0306 | 黄色
321 | 蚌埠 | 五河 | 单庄#DXB03002配变 | 大费03线 | 6.4388 | 黄色
322 | 蚌埠 | 五河 | 新南#DXB05019配变 | 大张05线 | 0 | 红色
323 | 蚌埠 | 五河 | 交通路北#XJB04003配变 | 新集04线 | 232.8265 | 黄色
324 | 蚌埠 | 五河 | 花木王安置1号配01#HYB13081配变 | 花五03线 | 131.8265 | 绿色
325 | 蚌埠 | 五河 | 香格里拉06号箱变#HYB03083配变 | 花朝04线 | 550.9184 | 绿色
326 | 蚌埠 | 五河 | 香格里拉11号箱变#HYB03010配变 | 花朝04线 | 534.6327 | 绿色
327 | 蚌埠 | 五河 | 香格里拉01号箱变#HYB03082配变 | 花朝04线 | 543.5816 | 绿色
328 | 蚌埠 | 五河 | 新集医院#XJB04041配变 | 新集04线 | 343.6633 | 黄色
329 | 蚌埠 | 五河 | 小鲁#MHB09021配变 | 柏尚03线 | 117.449 | 黄色
330 | 蚌埠 | 五河 | 汪邢#MHB09018配变 | 柏尚03线 | 147.1429 | 黄色
331 | 蚌埠 | 五河 | 镇政府东#HNB08022配变 | 浍南08线 | 291.2959 | 黄色
332 | 蚌埠 | 五河 | 前新西#HNB08001配变 | 浍杨05线 | 85.0918 | 黄色
333 | 蚌埠 | 五河 | 汪家北#JTB09007配变 | 柏尚03线 | 160.051 | 绿色
334 | 蚌埠 | 五河 | 花木王安置2配01#HYB13085配变 | 花五03线 | 264.1224 | 绿色
335 | 蚌埠 | 五河 | 花木王安置2配02#HYB13086配变 | 花五03线 | 582.5408 | 绿色
336 | 蚌埠 | 五河 | 张村大庄#SJB05014配变 | 申张08线 | 135.9082 | 黄色
337 | 蚌埠 | 五河 | 安庄#XXB06001配变 | 小大06线 | 148.2959 | 黄色
338 | 蚌埠 | 五河 | 涧沿东台区#ZDB03055配变 | 朱塘05线 | 151.0294 | 黄色
339 | 蚌埠 | 五河 | 豸秀新村#WHB08015配变 | 城五08线 | 269.9592 | 黄色
340 | 蚌埠 | 五河 | 小周南#XJB06026配变 | 新蔡06线 | 82.3469 | 黄色
341 | 蚌埠 | 五河 | 周寨#XJB06033配变 | 新蔡06线 | 0 | 红色
342 | 蚌埠 | 五河 | 宣淮北#SPB05036配变 | 大临07线 | 0 | 红色
343 | 蚌埠 | 五河 | 双河东#XJB07023配变 | 新双07线 | 71.8322 | 黄色
344 | 蚌埠 | 五河 | 聂庄北#XJB07012配变 | 新双07线 | 99.6735 | 黄色
345 | 蚌埠 | 五河 | 后蔡#YJB08028配变 | 园沙08线 | 151.8061 | 黄色
346 | 蚌埠 | 五河 | 营中十队#HNB06032配变 | 浍郎06线 | 27.1633 | 黄色
347 | 蚌埠 | 五河 | 旧县安置1号配电室1号#WHB04022配变 | 光五04线 | 528.3469 | 绿色
348 | 蚌埠 | 五河 | 旧县安置1号配电室2号#WHB04021配变 | 光五04线 | 519.5714 | 绿色
349 | 蚌埠 | 五河 | 旧县安置1号配电室3号#WHB04020配变 | 光五04线 | 513.6735 | 绿色
350 | 蚌埠 | 五河 | 大李滕庙#SPB06042配变 | 柏三05线 | 123.3673 | 黄色
351 | 蚌埠 | 五河 | 张姚南#WQB06024配变 | 武朱06线 | 133.1429 | 黄色
352 | 蚌埠 | 五河 | 旧县安置小区05配04变#WHB04030配变 | 光五04线 | 409.4286 | 绿色
353 | 蚌埠 | 五河 | 小朱庄#HNB09016配变 | 浍肖04线 | 69.9082 | 黄色
354 | 蚌埠 | 五河 | 武桥渔民安置区#WQB07030配变 | 武郑07线 | 128.6633 | 黄色
355 | 蚌埠 | 五河 | 顾行南#WQB06039配变 | 武郑07线 | 168.602 | 黄色
356 | 蚌埠 | 五河 | 新庄机井#WQB05019配变 | 武桥04线 | 83.3469 | 黄色
357 | 蚌埠 | 五河 | 陆圩北#SMB06020配变 | 双岳06线 | 145.3163 | 黄色
358 | 蚌埠 | 五河 | 后陈西#SPB06053配变 | 柏三05线 | 75.3878 | 黄色
359 | 蚌埠 | 五河 | 锦绣兰庭8号#WHB07023配变 | 五环18线 | 432.7041 | 绿色
360 | 蚌埠 | 五河 | 小王#MHB03036配变 | 沫马03线 | 32.4592 | 黄色
361 | 蚌埠 | 五河 | 郭咀北#HQB05017配变 | 黄十05线 | 92.5618 | 黄色
362 | 蚌埠 | 五河 | 新庄南#HQB04014配变 | 黄张04线 | 66.0204 | 黄色
363 | 蚌埠 | 五河 | 岗吴北#WQB06007配变 | 武朱06线 | 152.2143 | 黄色
364 | 蚌埠 | 五河 | 张小庄#LJB05051配变 | 张集04线 | 14.01 | 黄色
365 | 蚌埠 | 五河 | 曹家#SPB07008配变 | 柏三06线 | 75.1633 | 黄色
366 | 蚌埠 | 五河 | 张姚中#WQB06040配变 | 武朱06线 | 168.5918 | 黄色
367 | 蚌埠 | 五河 | 许圩南#HQB04017配变 | 黄张04线 | 306.1837 | 黄色
368 | 蚌埠 | 五河 | 赵庄西#WQB07031配变 | 武郑07线 | 117.2755 | 黄色
369 | 蚌埠 | 五河 | 赵庄南#WQB07032配变 | 武郑07线 | 142.6122 | 黄色
370 | 蚌埠 | 五河 | 锦绣兰庭7号#WHB07031配变 | 五环18线 | 418.3061 | 绿色
371 | 蚌埠 | 五河 | 祥源新域小区1号#CBB06011配变 | 崇潼06线 | 512.8163 | 黄色
372 | 蚌埠 | 五河 | 河东安置区三四期02配03号#CHB09011配变 | 崇长10线 | 516.6735 | 黄色
373 | 蚌埠 | 五河 | 高咀北#HQB05010配变 | 黄十05线 | 38.7722 | 黄色
374 | 蚌埠 | 五河 | 大杨南#XWB03011配变 | 小曹03线 | 119.1429 | 黄色
375 | 蚌埠 | 五河 | 姚管西#XJB06035配变 | 新蔡06线 | 0 | 红色
376 | 蚌埠 | 五河 | 黄盆窑东#CHB10018配变 | 城钱13线 | 139.7102 | 黄色
377 | 蚌埠 | 五河 | 军陈北#YJB08003配变 | 园沙08线 | 165.7143 | 黄色
378 | 蚌埠 | 五河 | 王场中#XJB04042配变 | 新集04线 | 54.9388 | 黄色
379 | 蚌埠 | 五河 | 大刘南#ZDB05001配变 | 朱塘05线 | 164.9286 | 黄色
380 | 蚌埠 | 五河 | 丛南#CHB10002配变 | 崇杨09线 | 52.0102 | 黄色
381 | 蚌埠 | 五河 | 丛南东#CHB10042配变 | 崇杨09线 | 67.9388 | 黄色
382 | 蚌埠 | 五河 | 丛南南#CHB10046配变 | 崇杨09线 | 103.9388 | 黄色
383 | 蚌埠 | 五河 | 红旗东#CHB10010配变 | 崇杨09线 | 200.2857 | 黄色
384 | 蚌埠 | 五河 | 凤凰北#XWB03013配变 | 小曹03线 | 55.25 | 黄色
385 | 蚌埠 | 五河 | 同和小区3号#WHB08032配变 | 城五08线 | 405.2551 | 黄色
386 | 蚌埠 | 五河 | 姜庄南#LJB05020配变 | 张夏03线 | 14.01 | 黄色
387 | 蚌埠 | 五河 | 蔡圩西#LJB08085配变 | 刘蔡03线 | 163.949 | 黄色
388 | 蚌埠 | 五河 | 后杨东#LJB07044配变 | 刘集07线 | 64.6633 | 黄色
389 | 蚌埠 | 五河 | 蒋集西#LJB05022配变 | 张集04线 | 14.01 | 黄色
390 | 蚌埠 | 五河 | 袁庄#HNB08021配变 | 浍杨05线 | 130.2857 | 黄色
391 | 蚌埠 | 五河 | 中心#CHB10039配变 | 崇长10线 | 150.9806 | 黄色
392 | 蚌埠 | 五河 | 双窑#CHB10030配变 | 城钱13线 | 257.8469 | 黄色
393 | 蚌埠 | 五河 | 三小#HNB09008配变 | 浍肖04线 | 66.1873 | 黄色
394 | 蚌埠 | 五河 | 南乔彭庄#SJB04010配变 | 申集04线 | 146.3878 | 黄色
395 | 蚌埠 | 五河 | 益民街南#XJB04013配变 | 新集04线 | 317.7857 | 黄色
396 | 蚌埠 | 五河 | 汤家南#SPB06019配变 | 柏三05线 | 98.5408 | 黄色
397 | 蚌埠 | 五河 | 10kV五城07线五河印象1号#WHB07068配变 | 五桥17线 | 889.7551 | 绿色
398 | 蚌埠 | 五河 | 天一花园#HYB09011配变 | 花沱09线 | 519.7551 | 绿色
399 | 蚌埠 | 五河 | 10kV五城07线五河印象2号#WHB07069配变 | 五桥17线 | 850.6122 | 绿色
400 | 蚌埠 | 五河 | 李咀东#SJB07033配变 | 申甄07线 | 136.3061 | 黄色
401 | 蚌埠 | 五河 | 香庙中#ZDB07007配变 | 朱香07线 | 79.4131 | 黄色
402 | 蚌埠 | 五河 | 御景湾小区4分配13号#CBB08096配变 | 城五08线 | 650.9694 | 黄色
403 | 蚌埠 | 五河 | 御景湾小区4分配14号#CBB08097配变 | 城五08线 | 646.9796 | 黄色
404 | 蚌埠 | 五河 | 御景湾小区4分配15号#CBB08098配变 | 城五08线 | 651.8265 | 黄色
405 | 蚌埠 | 五河 | 御景湾小区4分配16号#CBB08099配变 | 城五08线 | 651.5816 | 黄色
406 | 蚌埠 | 五河 | 新都小区总配02开关间隔#WHB07047配变 | 城五08线 | 517.4898 | 黄色
407 | 蚌埠 | 五河 | 新都小区总配03开关间隔#WHB07048配变 | 城五08线 | 515.4082 | 黄色
408 | 蚌埠 | 五河 | 小溪南#XXB07006配变 | 小溪07线 | 265.5306 | 黄色
409 | 蚌埠 | 五河 | 季庄#WQB05002配变 | 武桥04线 | 70.2551 | 黄色
410 | 蚌埠 | 五河 | 关咀北#SJB06004配变 | 申关06线 | 134.2959 | 黄色
411 | 蚌埠 | 五河 | 水刘安置区#WQB07014配变 | 武郑07线 | 330.9694 | 黄色
412 | 蚌埠 | 五河 | 顺河南#LJB08024配变 | 刘蔡03线 | 150 | 黄色
413 | 蚌埠 | 五河 | 安口街中#YJB07001配变 | 园集07线 | 226.1865 | 黄色
414 | 蚌埠 | 五河 | 新都小区总配002间隔#WHB07049配变 | 城五08线 | 521.102 | 黄色
415 | 蚌埠 | 五河 | 新都小区总配003间隔#WHB07050配变 | 城五08线 | 520.3061 | 黄色
416 | 蚌埠 | 五河 | 西小王#XJB06027配变 | 新蔡06线 | 64.6531 | 黄色
417 | 蚌埠 | 五河 | 候坝#XJB06005配变 | 新蔡06线 | 114.6327 | 黄色
418 | 蚌埠 | 五河 | 李八北#XJB06007配变 | 新蔡06线 | 0 | 红色
419 | 蚌埠 | 五河 | 曹府墙#SPB05001配变 | 大临07线 | 288.6939 | 黄色
420 | 蚌埠 | 五河 | 小李#HNB06018配变 | 浍郎06线 | 162.0204 | 黄色
421 | 蚌埠 | 五河 | 西坝东#HYB09016配变 | 花沱09线 | 21.7653 | 黄色
422 | 蚌埠 | 五河 | 西坝南#HYB09002配变 | 花沱09线 | 107.0918 | 黄色
423 | 蚌埠 | 五河 | 西坝西#HYB09001配变 | 花沱09线 | 153.9694 | 黄色
424 | 蚌埠 | 五河 | 申集街东#SJB04007配变 | 申集04线 | 149.0306 | 黄色
425 | 蚌埠 | 五河 | 镇北中#XWB05004配变 | 小镇05线 | 237.1122 | 黄色
426 | 蚌埠 | 五河 | 镇南中学南#XWB05009配变 | 小镇05线 | 271.8706 | 黄色
427 | 蚌埠 | 五河 | 杨庄南#LJB08036配变 | 刘蔡03线 | 14.2061 | 黄色
428 | 蚌埠 | 五河 | 代圩北#LJB05074配变 | 张夏03线 | 14.01 | 黄色
429 | 蚌埠 | 五河 | 板王北#XXB05054配变 | 小南05线 | 167.1122 | 黄色
430 | 蚌埠 | 五河 | 张巷南#LJB08064配变 | 刘蔡03线 | 90 | 黄色
431 | 蚌埠 | 五河 | 石王大塘#SPB07074配变 | 柏三06线 | 134.0918 | 黄色
432 | 蚌埠 | 五河 | 陈台#DXB05001配变 | 大张05线 | 191.6224 | 黄色
433 | 蚌埠 | 五河 | 费圩#DXB06023配变 | 大沟06线 | 26.5816 | 黄色
434 | 蚌埠 | 五河 | 沟北北#DXB06001配变 | 大沟06线 | 137.5 | 黄色
435 | 蚌埠 | 五河 | 沟北中#DXB06003配变 | 大沟06线 | 137.5 | 黄色
436 | 蚌埠 | 五河 | 胡台#DXB05034配变 | 大张05线 | 175.6939 | 黄色
437 | 蚌埠 | 五河 | 大庄口北#SPB05004配变 | 三临05线 | 162.051 | 黄色
438 | 蚌埠 | 五河 | 于家#SPB05041配变 | 三临05线 | 150.3522 | 黄色
439 | 蚌埠 | 五河 | 张圩村#DXB05021配变 | 大圩11线 | 330.602 | 黄色
440 | 蚌埠 | 五河 | 镇北西#XWB05003配变 | 小镇05线 | 205.7908 | 黄色
441 | 蚌埠 | 五河 | 金福小区#XWB05011配变 | 小镇05线 | 190.0684 | 黄色
442 | 蚌埠 | 五河 | 金海商城二期总配4号#CBB06002配变 | 城五06线 | 684.7143 | 黄色
443 | 蚌埠 | 五河 | 金海商城二期总配2号#CBB06001配变 | 城五06线 | 652.6327 | 黄色
444 | 蚌埠 | 五河 | 金海商城二期#2配电站5号#CBB08003配变 | 城五06线 | 659.398 | 黄色
445 | 蚌埠 | 五河 | 金海商城二期#2配电站7号#CBB08004配变 | 城五06线 | 670.1224 | 黄色
446 | 蚌埠 | 五河 | 小康街#LJB07029配变 | 刘集07线 | 224.8143 | 黄色
447 | 蚌埠 | 五河 | 刘集村#LJB07008配变 | 刘集07线 | 98.3873 | 黄色
448 | 蚌埠 | 五河 | 潘赵#LJB07013配变 | 刘夏04线 | 160.4286 | 黄色
449 | 蚌埠 | 五河 | 大车东#LJB07002配变 | 刘集07线 | 321.0918 | 黄色
450 | 蚌埠 | 五河 | 代圩#LJB05008配变 | 张夏03线 | 14.01 | 黄色
451 | 蚌埠 | 五河 | 南小周#LJB05026配变 | 张刘06线 | 14.01 | 黄色
452 | 蚌埠 | 五河 | 楼张东#LJB08012配变 | 刘蔡03线 | 143.2653 | 黄色
453 | 蚌埠 | 五河 | 沿河#LJB08032配变 | 刘周08线 | 162.4184 | 黄色
454 | 蚌埠 | 五河 | 陆庄#XWB04009配变 | 小窑10线 | 14.1327 | 黄色
455 | 蚌埠 | 五河 | 赵一队#XWB04021配变 | 小窑10线 | 85.6633 | 黄色
456 | 蚌埠 | 五河 | 甄集后王#SJB05032配变 | 申关06线 | 164.3367 | 黄色
457 | 蚌埠 | 五河 | 邓庙南#MHB03006配变 | 柏尚04线 | 162.551 | 黄色
458 | 蚌埠 | 五河 | 邓庙北#MHB03053配变 | 柏尚04线 | 134.5918 | 黄色
459 | 蚌埠 | 五河 | 邓家#MHB03011配变 | 柏尚04线 | 170.5204 | 黄色
460 | 蚌埠 | 五河 | 小李#SJB07024配变 | 申甄07线 | 241.2959 | 黄色
461 | 蚌埠 | 五河 | 钟杨#XWB04024配变 | 小圩04线 | 121.0714 | 黄色
462 | 蚌埠 | 五河 | 大孙北#SPB07014配变 | 柏三06线 | 129.9286 | 黄色
463 | 蚌埠 | 五河 | 三张#LJB05032配变 | 张集04线 | 14.01 | 黄色
464 | 蚌埠 | 五河 | 前黄#XWB04012配变 | 小圩04线 | 165.8265 | 黄色
465 | 蚌埠 | 五河 | 王巷#XWB03023配变 | 小圩04线 | 19.5671 | 黄色
466 | 蚌埠 | 五河 | 王巷西#XWB03025配变 | 小圩04线 | 220.1273 | 黄色
467 | 蚌埠 | 五河 | 小管庄#LJB08047配变 | 刘周08线 | 138.5776 | 黄色
468 | 蚌埠 | 五河 | 幸福楼#HYB09015配变 | 花沱09线 | 334.4796 | 绿色
469 | 蚌埠 | 五河 | 老台子#XJB06025配变 | 新蔡06线 | 38.8878 | 黄色
470 | 蚌埠 | 五河 | 沱湖东#HYB09004配变 | 花沱09线 | 297.9796 | 黄色
471 | 蚌埠 | 五河 | 亿豪小区3号#WHB10015配变 | 五头10线 | 415.3265 | 绿色
472 | 蚌埠 | 五河 | 祥源小区3号#WHB05043配变 | 崇淮07线 | 409.2041 | 黄色
473 | 蚌埠 | 五河 | 祥源顺河府1号分配5号变#CHB08018配变 | 崇淮07线 | 520.1429 | 黄色
474 | 蚌埠 | 五河 | 祥源顺河府1号分配6号变#CHB08019配变 | 崇淮07线 | 520.9184 | 黄色
475 | 蚌埠 | 五河 | 祥源顺河府1号分配7号变#CHB08020配变 | 崇淮07线 | 411.6939 | 黄色
476 | 蚌埠 | 五河 | 祥源顺河府1号分配8号变#CHB08021配变 | 崇淮07线 | 407.6531 | 黄色
477 | 蚌埠 | 五河 | 万福商业城1号#WHB06012配变 | 城五06线 | 650.449 | 黄色
478 | 蚌埠 | 五河 | 小刘南#SPB05043配变 | 三胡04线 | 108.9694 | 黄色
479 | 蚌埠 | 五河 | 聂圩高庄#XWB04032配变 | 小圩04线 | 72.9184 | 黄色
480 | 蚌埠 | 五河 | 小杨南#SMB05016配变 | 双荣05线 | 59.602 | 黄色
481 | 蚌埠 | 五河 | 祥源橡树湾4号分配1号#CHB06009配变 | 崇浍08线 | 677.6633 | 黄色
482 | 蚌埠 | 五河 | 祝家#HNB06027配变 | 浍郎06线 | 55.6939 | 黄色
483 | 蚌埠 | 五河 | 小乔#SPB07035配变 | 柏三06线 | 264.602 | 黄色
484 | 蚌埠 | 五河 | 老周台#SPB08004配变 | 沫淝08线 | 154.2449 | 黄色
485 | 蚌埠 | 五河 | 小拐弯#SPB08011配变 | 沫淝08线 | 304.9184 | 绿色
486 | 蚌埠 | 五河 | 孙桥#HNB09011配变 | 浍肖04线 | 114.2612 | 黄色
487 | 蚌埠 | 五河 | 于台#DXB05020配变 | 大张05线 | 79.2857 | 黄色
488 | 蚌埠 | 五河 | 皇庙老街南#HNB06004配变 | 浍郎06线 | 252 | 黄色
489 | 蚌埠 | 五河 | 西马#MHB03045配变 | 柏尚04线 | 165.7755 | 黄色
490 | 蚌埠 | 五河 | 时庄东#XJB06019配变 | 新蔡06线 | 15.4796 | 黄色
491 | 蚌埠 | 五河 | 许庄#XJB06029配变 | 新蔡06线 | 144.0102 | 黄色
492 | 蚌埠 | 五河 | 朱庄北#YJB08016配变 | 园集07线 | 40.8265 | 黄色
493 | 蚌埠 | 五河 | 小刘庄#ZDB03084配变 | 朱塘05线 | 53.6604 | 黄色
494 | 蚌埠 | 五河 | 河口4#ZDB04019配变 | 朱河04线 | 244.3796 | 黄色
495 | 蚌埠 | 五河 | 刘台#XJB04019配变 | 新集04线 | 182.502 | 黄色
496 | 蚌埠 | 五河 | 沱湖安置#HYB09013配变 | 花沱09线 | 517.7347 | 绿色
497 | 蚌埠 | 五河 | 李庄#XXB05039配变 | 小赵10线 | 55.8051 | 黄色
498 | 蚌埠 | 五河 | 天台北#LJB08054配变 | 刘蔡03线 | 130.1429 | 黄色
499 | 蚌埠 | 五河 | 曹家南#YJB05001配变 | 园郭05线 | 63.4082 | 黄色
500 | 蚌埠 | 五河 | 张圩北#YJB05010配变 | 园郭05线 | 94.8776 | 黄色
501 | 蚌埠 | 五河 | 岳庙西#SMB06014配变 | 双岳06线 | 93.63 | 黄色
502 | 蚌埠 | 五河 | 沫河口中#SPB08009配变 | 沫淝08线 | 358.398 | 绿色
503 | 蚌埠 | 五河 | 武桥南#WQB04007配变 | 武桥04线 | 72.7837 | 黄色
504 | 蚌埠 | 五河 | 薛咀南#HYB10052配变 | 花头10线 | 130.7959 | 黄色
505 | 蚌埠 | 五河 | 龙湖西#HYB10029配变 | 花头10线 | 82.9694 | 黄色
506 | 蚌埠 | 五河 | 南乔中#SJB04004配变 | 申集04线 | 149.6735 | 黄色
507 | 蚌埠 | 五河 | 前腰#SJB07018配变 | 申甄07线 | 64.3776 | 黄色
508 | 蚌埠 | 五河 | 年庙东#YJB08029配变 | 园沙08线 | 64.5 | 黄色
509 | 蚌埠 | 五河 | 大鲁西#SJB05004配变 | 申关06线 | 142.7959 | 黄色
510 | 蚌埠 | 五河 | 祥源金港湾小区一期总配4号变#CBB08071配变 | 城五06线 | 665.2041 | 黄色
511 | 蚌埠 | 五河 | 祥源金港湾小区一期总配3号变#CBB06020配变 | 城五06线 | 654.6735 | 黄色
512 | 蚌埠 | 五河 | 祥源金港湾小区一期2号分配9号变#CBB06021配变 | 城五06线 | 658.0714 | 黄色
513 | 蚌埠 | 五河 | 祥源金港湾小区一期2号分配11号变#CBB06022配变 | 城五06线 | 650.8265 | 黄色
514 | 蚌埠 | 五河 | 祥源金港湾小区一期2号分配12号变#CBB08073配变 | 城五06线 | 658.102 | 黄色
515 | 蚌埠 | 五河 | 祥源金港湾小区一期2号分配10号变#CBB08072配变 | 城五06线 | 650.2143 | 黄色
516 | 蚌埠 | 五河 | 高庄南#HNB04005配变 | 浍肖04线 | 144.3153 | 黄色
517 | 蚌埠 | 五河 | 水岸名都3号#WHB05052配变 | 城五05线 | 528.4388 | 黄色
518 | 蚌埠 | 五河 | 硖石北山#XXB04006配变 | 朱香07线 | 11.2629 | 黄色
519 | 蚌埠 | 五河 | 聂庄东#XJB07013配变 | 新双07线 | 246.4898 | 黄色
520 | 蚌埠 | 五河 | 小吴北#LJB08057配变 | 刘周08线 | 140.338 | 黄色
521 | 蚌埠 | 五河 | 彭圩南#YJB07008配变 | 园集07线 | 8.3776 | 黄色
522 | 蚌埠 | 五河 | 朵水#DXB03003配变 | 大费03线 | 253.551 | 黄色
523 | 蚌埠 | 五河 | 岳庙徐庄#SMB06015配变 | 双岳06线 | 172.4016 | 黄色
524 | 蚌埠 | 五河 | 水刘#WQB07013配变 | 武郑07线 | 18.3641 | 黄色
525 | 蚌埠 | 五河 | 贾庄南#LJB07046配变 | 刘集07线 | 14.2514 | 黄色
526 | 蚌埠 | 五河 | 冲刘东#ZDB03097配变 | 朱顶03线 | 84.5816 | 黄色
527 | 蚌埠 | 五河 | 小杨庄#XJB07028配变 | 新双07线 | 0 | 红色
528 | 蚌埠 | 五河 | 秀水湾1#分配1号变#WHB09011配变 | 五沱09线 | 508.5102 | 绿色
529 | 蚌埠 | 五河 | 秀水湾1#分配2号变#WHB08008配变 | 五沱09线 | 512.8878 | 绿色
530 | 蚌埠 | 五河 | 秀水湾1#分配3号变#WHB09012配变 | 五沱09线 | 511.0306 | 绿色
531 | 蚌埠 | 五河 | 秀水湾1#分配4号变#WHB08011配变 | 五沱09线 | 515.8776 | 绿色
532 | 蚌埠 | 五河 | 屈台南#HYB10065配变 | 创众06线 | 118.4694 | 黄色
533 | 蚌埠 | 五河 | 凌庄西台区#HYB10066配变 | 创众06线 | 131.102 | 黄色
534 | 蚌埠 | 五河 | 荣渡#SMB05010配变 | 双荣05线 | 50.1531 | 黄色
535 | 蚌埠 | 五河 | 西城美墅2号#WHB08044配变 | 五城08线 | 512.6531 | 绿色
536 | 蚌埠 | 五河 | 大李南#SPB06002配变 | 柏三05线 | 160.6327 | 黄色
537 | 蚌埠 | 五河 | 陈台#XJB05008配变 | 创众05线 | 121.1088 | 黄色
538 | 蚌埠 | 五河 | 张圩东#DXB05023配变 | 大圩11线 | 51.8878 | 黄色
539 | 蚌埠 | 五河 | 丁冲#XXB05004配变 | 小溪07线 | 271.9286 | 黄色
540 | 蚌埠 | 五河 | 边刘南#SPB07059配变 | 柏三06线 | 0 | 红色
541 | 蚌埠 | 五河 | 祥源红树湾小区分配1号#CHB05002配变 | 崇滨05线 | 841.8469 | 黄色
542 | 蚌埠 | 五河 | 郑郭#YJB05013配变 | 园郭05线 | 139.4286 | 黄色
543 | 蚌埠 | 五河 | 杨庄东#LJB08037配变 | 刘蔡03线 | 38.902 | 黄色
544 | 蚌埠 | 五河 | 单塘花杨#YJB04002配变 | 园高04线 | 54.398 | 黄色
545 | 蚌埠 | 五河 | 曹刘曹家#SPB07070配变 | 柏三06线 | 99.8061 | 黄色
546 | 蚌埠 | 五河 | 小方安置小区01#HYB04001配变 | 花朝04线 | 511.6224 | 绿色
547 | 蚌埠 | 五河 | 小方安置小区02#HYB04002配变 | 花朝04线 | 509.4082 | 绿色
548 | 蚌埠 | 五河 | 小方安置小区03#HYB04003配变 | 花朝04线 | 511.3878 | 绿色
549 | 蚌埠 | 五河 | 小方安置小区04#HYB04004配变 | 花朝04线 | 498.7143 | 黄色
550 | 蚌埠 | 五河 | 新天地4号#WHB05080配变 | 城五05线 | 548.0102 | 黄色
551 | 蚌埠 | 五河 | 壹品城一期1号配电房TM02#ZTB12002配变 | 左富12线 | 640.0918 | 黄色
552 | 蚌埠 | 五河 | 花木王二期1号分配1号变#HYB10078配变 | 光惠15线 | 513.6531 | 绿色
553 | 蚌埠 | 五河 | 花木王二期1号分配2号变#HYB04023配变 | 光惠15线 | 511.1735 | 绿色
554 | 蚌埠 | 五河 | 花木王二期2号分配3号变#HYB1079配变 | 光惠15线 | 510.051 | 绿色
555 | 蚌埠 | 五河 | 花木王二期2号分配4号变#HYB04024配变 | 光惠15线 | 511.7143 | 绿色
556 | 蚌埠 | 五河 | 花木王二期2号分配5号变#HYB10080配变 | 光惠15线 | 511.7143 | 绿色
557 | 蚌埠 | 五河 | 花木王二期2号分配6号变#HYB04025配变 | 光惠15线 | 506.9898 | 绿色
558 | 蚌埠 | 五河 | 赵岗北#YJB07026配变 | 园集07线 | 76.4184 | 黄色
559 | 蚌埠 | 五河 | 邓圩C区#SMB07058配变 | 黄孙16线 | 114.4384 | 黄色
560 | 蚌埠 | 五河 | 小方安置小区05#HYB04005配变 | 花朝04线 | 518.0102 | 绿色
561 | 蚌埠 | 五河 | 小方安置小区06#HYB04006配变 | 花朝04线 | 513.2551 | 绿色
562 | 蚌埠 | 五河 | 小方安置小区07#HYB04007配变 | 花朝04线 | 520.5306 | 绿色
563 | 蚌埠 | 五河 | 小方安置小区08#HYB04008配变 | 花朝04线 | 512.7347 | 绿色
564 | 蚌埠 | 五河 | 赵圩北#XWB04023配变 | 小圩04线 | 118.0714 | 黄色
565 | 蚌埠 | 五河 | 五河中央广场二期#1配电室1号#WHB08068配变 | 五城08线 | 651.6633 | 绿色
566 | 蚌埠 | 五河 | 五河中央广场二期#1配电室2号#WHB10046配变 | 五城08线 | 719.0714 | 绿色
567 | 蚌埠 | 五河 | 五河中央广场二期#2配电室3号#WHB08069配变 | 五城08线 | 682.551 | 绿色
568 | 蚌埠 | 五河 | 五河中央广场二期#2配电室5号#WHB08051配变 | 五城08线 | 668.3776 | 绿色
569 | 蚌埠 | 五河 | 五河中央广场二期#2配电室6号#WHB10048配变 | 五城08线 | 668.8367 | 绿色
570 | 蚌埠 | 五河 | 五河中央广场二期#2配电室7号#WHB08070配变 | 五城08线 | 668.8673 | 绿色
571 | 蚌埠 | 五河 | 五河中央广场二期#2配电室8号#WHB10052配变 | 五城08线 | 685.949 | 绿色
572 | 蚌埠 | 五河 | 引河西#CHB10066配变 | 崇杨09线 | 102.5714 | 黄色
573 | 蚌埠 | 五河 | 金盛御府小区2号#HYB04010配变 | 花朝04线 | 542.1837 | 绿色
574 | 蚌埠 | 五河 | 金盛御府小区1号#HYB04009配变 | 花朝04线 | 544.1837 | 绿色
575 | 蚌埠 | 五河 | 金盛御府小区3号#HYB04011配变 | 花朝04线 | 513.5 | 绿色
576 | 蚌埠 | 五河 | 洪庙中#MHB03043配变 | 柏尚04线 | 154.1429 | 黄色
577 | 蚌埠 | 五河 | 10kV公园悦府二期2号配TM05#HYB04005配变 | 花朝04线 | 640.0714 | 绿色
578 | 蚌埠 | 五河 | 王岗北#YJB07028配变 | 园集07线 | 285.75 | 黄色
579 | 蚌埠 | 五河 | 花木王2号变#HYB03016配变 | 花五03线 | 516.2449 | 绿色
580 | 蚌埠 | 五河 | 西凌安置小区三期3号配电房TM9号#GCB170005配变 | 光凌17线 | 640.0204 | 绿色
581 | 蚌埠 | 五河 | 东元南#SPB05010配变 | 大临07线 | 110.1322 | 黄色
582 | 蚌埠 | 五河 | 临北街#SPB05023配变 | 大临07线 | 114.2322 | 黄色
583 | 蚌埠 | 五河 | 凌庄#XJB06012配变 | 新蔡06线 | 55.3265 | 黄色
584 | 蚌埠 | 五河 | 南园饭店#WHB06001配变 | 光民09线 | 357.051 | 绿色
585 | 蚌埠 | 五河 | 朱家#MHB03037配变 | 沫马03线 | 79.4796 | 黄色
586 | 蚌埠 | 五河 | 五河宾馆#WHB06005配变 | 城五06线 | 366.6939 | 黄色
587 | 蚌埠 | 五河 | 南园#ZDB03023配变 | 小赵10线 | 131.7653 | 黄色
588 | 蚌埠 | 五河 | 孙湖#SMB07043配变 | 黄孙16线 | 88.4796 | 黄色
589 | 蚌埠 | 五河 | 胡集街#SMB07026配变 | 黄孙16线 | 220.1596 | 黄色
590 | 蚌埠 | 五河 | 10kV五花03线中徽豪庭1号配TM1#WHB03015配变 | 五郜04线 | 685.0306 | 绿色
591 | 蚌埠 | 五河 | 10kV五花03线中徽豪庭3号配TM7#WHB03021配变 | 五郜04线 | 691.4592 | 绿色
592 | 蚌埠 | 五河 | 国税局#WHB08030配变 | 五城08线 | 166.051 | 绿色
593 | 蚌埠 | 五河 | 10kV五花03线中徽豪庭2号配TM5#WHB03019配变 | 五郜04线 | 661.7041 | 绿色
594 | 蚌埠 | 五河 | 大岗北#XWB04034配变 | 小窑10线 | 108.4694 | 黄色
595 | 蚌埠 | 五河 | 丁湖北#LJB08048配变 | 刘周08线 | 173.4796 | 黄色
596 | 蚌埠 | 五河 | 胡台#LJB08007配变 | 刘周08线 | 165.7449 | 黄色
597 | 蚌埠 | 五河 | 卢赵#SJB05039配变 | 申张08线 | 42.8061 | 黄色
598 | 蚌埠 | 五河 | 旗杆北#SJB05042配变 | 申张08线 | 76.6224 | 黄色
599 | 蚌埠 | 五河 | 光彩大市场东#WHB04023配变 | 光五04线 | 136.1224 | 绿色
600 | 蚌埠 | 五河 | 石王东#SPB07019配变 | 柏三06线 | 42.9184 | 黄色
601 | 蚌埠 | 五河 | 新台北#XJB10006配变 | 新赵13线 | 139.0504 | 黄色
602 | 蚌埠 | 五河 | 罗庄#XWB03019配变 | 小曹03线 | 26.0771 | 黄色
603 | 蚌埠 | 五河 | 南欧三欧#SJB05017配变 | 申关06线 | 100.4082 | 黄色
604 | 蚌埠 | 五河 | 小学北#XWB05015配变 | 小镇05线 | 285.8367 | 黄色
605 | 蚌埠 | 五河 | 欠台#XJB10021配变 | 新张10线 | 110.2857 | 黄色
606 | 蚌埠 | 五河 | 代庄#XJB07045配变 | 新双07线 | 0 | 红色
607 | 蚌埠 | 五河 | 沙湾西#YJB08012配变 | 园沙08线 | 131.4396 | 黄色
608 | 蚌埠 | 五河 | 小董北#SMB07063配变 | 黄孙16线 | 133.1429 | 黄色
609 | 蚌埠 | 五河 | 农场中#CHB10024配变 | 崇杨09线 | 40.4796 | 黄色
610 | 蚌埠 | 五河 | 河头西#XJB10013配变 | 新张10线 | 0 | 红色
611 | 蚌埠 | 五河 | 三铺小街#MHB09014配变 | 金三08线 | 117.949 | 黄色
612 | 蚌埠 | 五河 | 岗陈南#WQB06030配变 | 武朱06线 | 129.5204 | 黄色
613 | 蚌埠 | 五河 | 小董#SMB07048配变 | 黄孙16线 | 101.7265 | 黄色
614 | 蚌埠 | 五河 | 城中嘉园3#WHB05083配变 | 城五05线 | 523.0612 | 黄色
615 | 蚌埠 | 五河 | 后钱东#YJB08030配变 | 园沙08线 | 94.8061 | 黄色
616 | 蚌埠 | 五河 | 沟邵小马#XWB04033配变 | 小圩04线 | 20.6939 | 黄色
617 | 蚌埠 | 五河 | 后杨#LJB07004配变 | 刘集07线 | 115.5918 | 黄色
618 | 蚌埠 | 五河 | 西凌#HYB05010配变 | 光创07线 | 181.0714 | 绿色
619 | 蚌埠 | 五河 | 军李#LJB07006配变 | 刘集07线 | 131.9796 | 黄色
620 | 蚌埠 | 五河 | 军张#LJB07007配变 | 刘集07线 | 79.7347 | 黄色
621 | 蚌埠 | 五河 | 浍河#HYB09007配变 | 花沱09线 | 104.1939 | 黄色
622 | 蚌埠 | 五河 | 化肥厂#WHB05017配变 | 光五04线 | 160.5612 | 绿色
623 | 蚌埠 | 五河 | 赵台#HYB10057配变 | 创众06线 | 326.9082 | 黄色
624 | 蚌埠 | 五河 | 十字岗#HQB05005配变 | 黄十05线 | 73.1763 | 黄色
625 | 蚌埠 | 五河 | 吴庄#SMB06007配变 | 双岳06线 | 137.1284 | 黄色
626 | 蚌埠 | 五河 | 大荣北#SMB06002配变 | 双岳06线 | 125.5918 | 黄色
627 | 蚌埠 | 五河 | 薛咀#HYB10222配变 | 花头10线 | 28.8571 | 黄色
628 | 蚌埠 | 五河 | 洼冲南#HYB10047配变 | 创众06线 | 70.1286 | 黄色
629 | 蚌埠 | 五河 | 胡拐东#XJB07008配变 | 新双07线 | 15.6576 | 黄色
630 | 蚌埠 | 五河 | 老乡政府#XJB04012配变 | 新集04线 | 211.051 | 黄色
631 | 蚌埠 | 五河 | 交通路南#XJB04004配变 | 新集04线 | 300.2996 | 黄色
632 | 蚌埠 | 五河 | 赵场北#XJB04017配变 | 新集04线 | 131.3061 | 黄色
633 | 蚌埠 | 五河 | 王场南#XJB04007配变 | 新集04线 | 99.949 | 黄色
634 | 蚌埠 | 五河 | 祥华加州城01配01号#WHB05558配变 | 五城05线 | 515.3265 | 绿色
635 | 蚌埠 | 五河 | 祥华加州城01配02号#WHB05559配变 | 五城05线 | 522.449 | 绿色
636 | 蚌埠 | 五河 | 高王#JTB09002配变 | 柏尚03线 | 167.7959 | 绿色
637 | 蚌埠 | 五河 | 横岭中#JTB09001配变 | 柏尚03线 | 313.5204 | 黄色
638 | 蚌埠 | 五河 | 后刘西#LJB05017配变 | 刘张05线 | 19.1663 | 黄色
639 | 蚌埠 | 五河 | 三岔机井东#XJB10019配变 | 新赵13线 | 40.3367 | 黄色
640 | 蚌埠 | 五河 | 李庄北#YJB08004配变 | 园沙08线 | 70.4796 | 黄色
641 | 蚌埠 | 五河 | 西凌安置小区三期2号配电房TM8号#GCB180002配变 | 光凌17线 | 640.0306 | 绿色
642 | 蚌埠 | 五河 | 头铺街#HYB10042配变 | 创众06线 | 183 | 黄色
643 | 蚌埠 | 五河 | 金盛御府小区11号#HYB04017配变 | 花朝04线 | 515.9592 | 绿色
644 | 蚌埠 | 五河 | 临北村中#SPB05022配变 | 大临07线 | 185.6714 | 黄色
645 | 蚌埠 | 五河 | 东凌府邸一期2号配电房TM5号#GCB017003配变 | 光凌17线 | 504.051 | 绿色
646 | 蚌埠 | 五河 | 陈斜口#WQB06037配变 | 武郑07线 | 166.449 | 黄色
647 | 蚌埠 | 五河 | 岗陈中#WQB06038配变 | 武朱06线 | 148.602 | 黄色
648 | 蚌埠 | 五河 | 十字岗东#HQB05019配变 | 黄十05线 | 37.8061 | 黄色
649 | 蚌埠 | 五河 | 张台西#DXB06041配变 | 大沟06线 | 4.7449 | 黄色
650 | 蚌埠 | 五河 | 仲咀#XWB04026配变 | 小圩04线 | 157.8163 | 黄色
651 | 蚌埠 | 五河 | 大王#XWB10001配变 | 小窑10线 | 27.2551 | 黄色
652 | 蚌埠 | 五河 | 大吴南#XWB04004配变 | 小圩04线 | 0 | 红色
653 | 蚌埠 | 五河 | 陈咀#XWB04001配变 | 小圩04线 | 165.3367 | 黄色
654 | 蚌埠 | 五河 | 张集村西#LJB05047配变 | 张集04线 | 14.01 | 黄色
655 | 蚌埠 | 五河 | 乔庄#LJB05030配变 | 张夏03线 | 14.01 | 黄色
656 | 蚌埠 | 五河 | 柳湖东#SMB07060配变 | 黄孙16线 | 90.4388 | 黄色
657 | 蚌埠 | 五河 | 小曹#XWB10004配变 | 小窑10线 | 37.6429 | 黄色
658 | 蚌埠 | 五河 | 乔庄西#LJB05031配变 | 张夏03线 | 14.01 | 黄色
659 | 蚌埠 | 五河 | 祥华加州城04配01号#WHB05564配变 | 五城06线 | 542.9796 | 绿色
660 | 蚌埠 | 五河 | 大吴后#XWB04049配变 | 小圩04线 | 159.3571 | 黄色
661 | 蚌埠 | 五河 | 马钱#SMB06005配变 | 双岳06线 | 133.3163 | 黄色
662 | 蚌埠 | 五河 | 祥华加州城02配01号#WHB05560配变 | 五城05线 | 517.0816 | 绿色
663 | 蚌埠 | 五河 | 祥华加州城02配02号#WHB05561配变 | 五城05线 | 520.6735 | 绿色
664 | 蚌埠 | 五河 | 祥华加州城03配01号#WHB05562配变 | 五城05线 | 518.8776 | 绿色
665 | 蚌埠 | 五河 | 10kV翰林公馆1#配TM1#WHB08001配变 | 五城08线 | 640 | 绿色
666 | 蚌埠 | 五河 | 张台北#CBB07005配变 | 城五07线 | 343.0102 | 黄色
667 | 蚌埠 | 五河 | 葛家西#MHB03017配变 | 柏尚04线 | 149.3265 | 黄色
668 | 蚌埠 | 五河 | 郑庄中#WQB07022配变 | 武郑07线 | 145.6327 | 黄色
669 | 蚌埠 | 五河 | 三铺新村南#JTB08013配变 | 金三08线 | 328.6327 | 黄色
670 | 蚌埠 | 五河 | 盛咀#XWB03022配变 | 小曹03线 | 88.6122 | 黄色
671 | 蚌埠 | 五河 | 五固路南#LJB07012配变 | 刘集07线 | 177.6808 | 黄色
672 | 蚌埠 | 五河 | 赵桥#SPB07040配变 | 柏三05线 | 99.5612 | 黄色
673 | 蚌埠 | 五河 | 谢庙中#YJB07014配变 | 园集07线 | 87.7041 | 黄色
674 | 蚌埠 | 五河 | 郭府南#DXB06005配变 | 大沟06线 | 137.5 | 黄色
675 | 蚌埠 | 五河 | 小陈桥#XWB03044配变 | 小曹03线 | 163.0408 | 黄色
676 | 蚌埠 | 五河 | 界沟北#WQB05004配变 | 武桥04线 | 270.6735 | 黄色
677 | 蚌埠 | 五河 | 小武庄#WQB05011配变 | 武桥04线 | 85.3571 | 黄色
678 | 蚌埠 | 五河 | 南庄#XXB05017配变 | 小南05线 | 98.3343 | 黄色
679 | 蚌埠 | 五河 | 庙庄#XXB05014配变 | 小南05线 | 54.3396 | 黄色
680 | 蚌埠 | 五河 | 大新街北#DXB05002配变 | 大圩11线 | 87.9796 | 黄色
681 | 蚌埠 | 五河 | 三星西#DXB05037配变 | 大张05线 | 139.4286 | 黄色
682 | 蚌埠 | 五河 | 郭台东#DXB06007配变 | 大沟06线 | 119.5612 | 黄色
683 | 蚌埠 | 五河 | 大魏南#LJB05055配变 | 张夏03线 | 14.01 | 黄色
684 | 蚌埠 | 五河 | 沙湾东#YJB08020配变 | 园沙08线 | 147.5612 | 黄色
685 | 蚌埠 | 五河 | 东新庄#DXB06021配变 | 大沟06线 | 45.1429 | 黄色
686 | 蚌埠 | 五河 | 郜南#WHB04002配变 | 创众05线 | 198.7163 | 黄色
687 | 蚌埠 | 五河 | 西堌#ZDB07002配变 | 朱香07线 | 144.398 | 黄色
688 | 蚌埠 | 五河 | 香庙新村#ZDB07005配变 | 朱香07线 | 119.3061 | 黄色
689 | 蚌埠 | 五河 | 黄庄东#XXB05009配变 | 小赵10线 | 115.0204 | 黄色
690 | 蚌埠 | 五河 | 藕塘#XXB05018配变 | 小南05线 | 134.6808 | 黄色
691 | 蚌埠 | 五河 | 金域蓝湾二期1号分配03间隔5号变#WHB17001配变 | 五惠16线 | 523.2041 | 绿色
692 | 蚌埠 | 五河 | 金域蓝湾二期1号分配04间隔7号变#WHB17003配变 | 五惠16线 | 523.9388 | 绿色
693 | 蚌埠 | 五河 | 朱顶镇西#ZDB03079配变 | 朱顶03线 | 152.4388 | 黄色
694 | 蚌埠 | 五河 | 龙湾府配电室1号变#WHB04083配变 | 五郜04线 | 652.5612 | 绿色
695 | 蚌埠 | 五河 | 龙湾府配电室2号变#WHB04084配变 | 五郜04线 | 661.2041 | 绿色
696 | 蚌埠 | 五河 | 龙湾府配电室3号变#WHB04085配变 | 五郜04线 | 647.2449 | 绿色
697 | 蚌埠 | 五河 | 龙湾府配电室4号变#WHB04086配变 | 五郜04线 | 654.5 | 绿色
698 | 蚌埠 | 五河 | 新都小区二期总配G03间隔#CBB08077配变 | 城五08线 | 656.2857 | 黄色
699 | 蚌埠 | 五河 | 新都小区二期总配G04间隔#CBB08078配变 | 城五08线 | 733.7449 | 黄色
700 | 蚌埠 | 五河 | 新都小区二期总配G10间隔#CBB08080配变 | 城五08线 | 649.0408 | 黄色
701 | 蚌埠 | 五河 | 西凌安置小区三期2号配电房TM5号#GCB170003配变 | 光凌17线 | 640.0306 | 绿色
702 | 蚌埠 | 五河 | 赵桥西#SPB07039配变 | 柏三05线 | 122.8469 | 黄色
703 | 蚌埠 | 五河 | 赵台#XWB04020配变 | 小窑10线 | 101.4286 | 黄色
704 | 蚌埠 | 五河 | 姚宋北#SPB06028配变 | 柏三05线 | 320.6633 | 黄色
705 | 蚌埠 | 五河 | 大吴北#XWB04003配变 | 小圩04线 | 80.9735 | 黄色
706 | 蚌埠 | 五河 | 赵圩#XWB04022配变 | 小圩04线 | 144.449 | 黄色
707 | 蚌埠 | 五河 | 夏湖中#SPB04014配变 | 三胡04线 | 16.8163 | 黄色
708 | 蚌埠 | 五河 | 小黄#SPB05034配变 | 大临07线 | 60.0408 | 黄色
709 | 蚌埠 | 五河 | 前张西#HQB04021配变 | 黄张04线 | 265.9592 | 黄色
710 | 蚌埠 | 五河 | 淮畔明珠3号配电房7号#WHB04096配变 | 五郜04线 | 655.8265 | 绿色
711 | 蚌埠 | 五河 | 淮畔明珠3号配电房8号#WHB04097配变 | 五郜04线 | 654.3265 | 绿色
712 | 蚌埠 | 五河 | 淮畔明珠4号配电房9号#WHB04098配变 | 五郜04线 | 654.1429 | 绿色
713 | 蚌埠 | 五河 | 薛集南#XWB03031配变 | 小曹03线 | 164 | 黄色
714 | 蚌埠 | 五河 | 官桥北#CYB12003配变 | 创众06线 | 331.0816 | 黄色
715 | 蚌埠 | 五河 | 大新街西#DXB05005配变 | 大圩11线 | 65.2959 | 黄色
716 | 蚌埠 | 五河 | 年庙南#YJB08008配变 | 园沙08线 | 265.4949 | 黄色
717 | 蚌埠 | 五河 | 水晶华府1号#SPB08019配变 | 沫淝08线 | 517.2041 | 绿色
718 | 蚌埠 | 五河 | 水晶华府2号#SPB08020配变 | 沫淝08线 | 528.3061 | 绿色
719 | 蚌埠 | 五河 | 10kV碧桂园1号配电室TM9号#HYB04002配变 | 光惠16线 | 640 | 绿色
720 | 蚌埠 | 五河 | 前李新农村中#LJB05101配变 | 张刘06线 | 14.01 | 黄色
721 | 蚌埠 | 五河 | 谢庙三队#YJB07024配变 | 园集07线 | 163.4796 | 黄色
722 | 蚌埠 | 五河 | 肖巷北#HNB05003配变 | 浍杨05线 | 128.2041 | 黄色
723 | 蚌埠 | 五河 | 水晶华府3号#SPB08021配变 | 沫淝08线 | 511.1837 | 绿色
724 | 蚌埠 | 五河 | 水晶华府4号#SPB08022配变 | 沫淝08线 | 515.7959 | 绿色
725 | 蚌埠 | 五河 | 薛集新农村东#XWB03032配变 | 小曹03线 | 190.0918 | 黄色
726 | 蚌埠 | 五河 | 城关医院北#WHB06042配变 | 城五06线 | 345.4286 | 黄色
727 | 蚌埠 | 五河 | 沟西西#CHB10059配变 | 城钱13线 | 105.6837 | 黄色
728 | 蚌埠 | 五河 | 澜溪小镇1配电室TM2#HYB03052配变 | 花五03线 | 663.1735 | 绿色
729 | 蚌埠 | 五河 | 澜溪小镇1配电室TM4#HYB03054配变 | 花五03线 | 666.7245 | 绿色
730 | 蚌埠 | 五河 | 澜溪小镇3配电室TM6#HYB03055配变 | 花五03线 | 800.1633 | 绿色
731 | 蚌埠 | 五河 | 乡政府西#CHB10060配变 | 城钱13线 | 57.3469 | 黄色
732 | 蚌埠 | 五河 | 阮圩西郭#HQB03010配变 | 黄訾03线 | 0 | 红色
733 | 蚌埠 | 五河 | 工贸大厦#WHB06006配变 | 光民09线 | 291.4388 | 绿色
734 | 蚌埠 | 五河 | 新庄#HQB04016配变 | 黄张04线 | 66.1122 | 黄色
735 | 蚌埠 | 五河 | 汪邢南#MHB09029配变 | 柏尚03线 | 69.0816 | 黄色
736 | 蚌埠 | 五河 | 小鲁东#MHB09030配变 | 柏尚03线 | 65.2245 | 黄色
737 | 蚌埠 | 五河 | 东王中#XJB07034配变 | 新双07线 | 49.2857 | 黄色
738 | 蚌埠 | 五河 | 东窑厂北#HYB09009配变 | 花沱09线 | 202.5612 | 绿色
739 | 蚌埠 | 五河 | 洼冲西#HYB10060配变 | 创众06线 | 293.2988 | 黄色
740 | 蚌埠 | 五河 | 蒋集东#LJB05021配变 | 张集04线 | 14.01 | 黄色
741 | 蚌埠 | 五河 | 蔡圩北#LJB08002配变 | 刘蔡03线 | 175.449 | 黄色
742 | 蚌埠 | 五河 | 镇北东#XWB05002配变 | 小镇05线 | 224.6122 | 黄色
743 | 蚌埠 | 五河 | 四陈西#XWB04014配变 | 小窑10线 | 35.8163 | 黄色
744 | 蚌埠 | 五河 | 肖许刘安置区西#HNB04007配变 | 浍肖04线 | 165.3367 | 黄色
745 | 蚌埠 | 五河 | 肖许刘安置区东#HNB04006配变 | 浍肖04线 | 163.2653 | 黄色
746 | 蚌埠 | 五河 | 郑季庄#WQB07029配变 | 武郑07线 | 14.0306 | 黄色
747 | 蚌埠 | 五河 | 西行#WQB07028配变 | 武郑07线 | 35.4806 | 黄色
748 | 蚌埠 | 五河 | 张许安置区壹号#ZDB04034配变 | 朱河04线 | 328.8571 | 黄色
749 | 蚌埠 | 五河 | 张许安置区贰号#ZDB04035配变 | 朱河04线 | 302.1837 | 黄色
750 | 蚌埠 | 五河 | 张许安置区叁号#ZDB04036配变 | 朱河04线 | 326.4286 | 黄色
751 | 蚌埠 | 五河 | 张许安置区肆号#ZDB04037配变 | 朱河04线 | 326 | 黄色
752 | 蚌埠 | 五河 | 张许安置区伍号#ZDB04038配变 | 朱河04线 | 240.402 | 黄色
753 | 蚌埠 | 五河 | 张许安置区陆号#ZDB04039配变 | 朱河04线 | 332.0204 | 黄色
754 | 蚌埠 | 五河 | 张许安置区柒号#ZDB04040配变 | 朱河04线 | 314.2449 | 黄色
755 | 蚌埠 | 五河 | 张许安置区捌号#ZDB04041配变 | 朱河04线 | 327.7653 | 黄色
756 | 蚌埠 | 五河 | 张许安置区玖号#ZDB04042配变 | 朱河04线 | 330.2653 | 黄色
757 | 蚌埠 | 五河 | 张许安置区拾号#ZDB04043配变 | 朱河04线 | 265.8163 | 黄色
758 | 蚌埠 | 五河 | 夏集小朱庄#LJB05038配变 | 张夏03线 | 14.01 | 黄色
759 | 蚌埠 | 五河 | 后刘村东#LJB05015配变 | 刘张05线 | 87.622 | 黄色
760 | 蚌埠 | 五河 | 双庙路南#HQB04027配变 | 黄张04线 | 337.7959 | 黄色
761 | 蚌埠 | 五河 | 沫河口南粮站#SPB08031配变 | 沫淝08线 | 306.949 | 黄色
762 | 蚌埠 | 五河 | 薛咀北#HYB10050配变 | 花头10线 | 86.4422 | 黄色
763 | 蚌埠 | 五河 | 枣林北#HYB10054配变 | 花头10线 | 16.1976 | 黄色
764 | 蚌埠 | 五河 | 郭咀西#HQB05018配变 | 黄十05线 | 177.8776 | 黄色
765 | 蚌埠 | 五河 | 小新庄#CHB10033配变 | 崇杨09线 | 50.4796 | 黄色
766 | 蚌埠 | 五河 | 马集小张庄#SJB05015配变 | 申关06线 | 130.9286 | 黄色
767 | 蚌埠 | 五河 | 蒋庄#HQB04002配变 | 黄张04线 | 86.8208 | 黄色
768 | 蚌埠 | 五河 | 前张#HQB04009配变 | 黄张04线 | 184.1429 | 黄色
769 | 蚌埠 | 五河 | 批发市场1号总配06间隔1号变#CYB11001配变 | 创兴11线 | 859.8469 | 绿色
770 | 蚌埠 | 五河 | 批发市场1号总配10间隔2号变#CYB12005配变 | 创兴12线 | 832.1735 | 黄色
771 | 蚌埠 | 五河 | 新北#DXB05018配变 | 大张05线 | 92.3878 | 黄色
772 | 蚌埠 | 五河 | 段庄北#SPB04001配变 | 三胡04线 | 0 | 红色
773 | 蚌埠 | 五河 | 批发市场2号总配02间隔3号变#CYB11002配变 | 创兴11线 | 834.5 | 绿色
774 | 蚌埠 | 五河 | 批发市场2号总配09间隔4号变#CYB12006配变 | 创兴12线 | 846.3163 | 黄色
775 | 蚌埠 | 五河 | 张家#MHB03018配变 | 柏尚04线 | 181.3571 | 黄色
776 | 蚌埠 | 五河 | 祥源新域小区2号#CHB06012配变 | 崇潼06线 | 515.4082 | 黄色
777 | 蚌埠 | 五河 | 黄李路东#SJB07006配变 | 申甄07线 | 152.4184 | 黄色
778 | 蚌埠 | 五河 | 张集街东#LJB05049配变 | 张集04线 | 14.01 | 黄色
779 | 蚌埠 | 五河 | 祥源新苑03配12#CHB05016配变 | 崇滨05线 | 530.9388 | 黄色
780 | 蚌埠 | 五河 | 赵庄北#XXB05051配变 | 小赵10线 | 181.0255 | 黄色
781 | 蚌埠 | 五河 | 朱王南#MHB03048配变 | 柏尚04线 | 167.8163 | 黄色
782 | 蚌埠 | 五河 | 禾香小区1号#WHB06003配变 | 光民09线 | 446.5918 | 绿色
783 | 蚌埠 | 五河 | 禾香小区2号#WHB06023配变 | 光民09线 | 436.551 | 绿色
784 | 蚌埠 | 五河 | 禾香小区3号#WHB06024配变 | 光民09线 | 432.898 | 绿色
785 | 蚌埠 | 五河 | 禾香小区4号#WHB06025配变 | 光民09线 | 439.4796 | 绿色
786 | 蚌埠 | 五河 | 水岸名都7号#WHB06030配变 | 光民09线 | 552.1224 | 绿色
787 | 蚌埠 | 五河 | 水岸名都9号#WHB06032配变 | 光民09线 | 537.1224 | 绿色
788 | 蚌埠 | 五河 | 韩庄南#XXB05052配变 | 小赵10线 | 166.4082 | 黄色
789 | 蚌埠 | 五河 | 杨沟南#XJB04039配变 | 新集04线 | 117.8112 | 黄色
790 | 蚌埠 | 五河 | 祥源新苑总配02#CHB05506配变 | 崇滨05线 | 530.7143 | 黄色
791 | 蚌埠 | 五河 | 三里桥#XJB06054配变 | 新蔡06线 | 97.0714 | 黄色
792 | 蚌埠 | 五河 | 前李中#SMB05018配变 | 双荣05线 | 77.3322 | 黄色
793 | 蚌埠 | 五河 | 大董西#SJB06001配变 | 申关06线 | 130.4286 | 黄色
794 | 蚌埠 | 五河 | 卫生小区#WHB08031配变 | 五城08线 | 422.2041 | 绿色
795 | 蚌埠 | 五河 | 潘赵南#LJB07047配变 | 刘夏04线 | 160.0408 | 黄色
796 | 蚌埠 | 五河 | 天台南#LJB08055配变 | 刘蔡03线 | 166.5714 | 黄色
797 | 蚌埠 | 五河 | 农贸市场#SPB08016配变 | 沫淝08线 | 255.2245 | 绿色
798 | 蚌埠 | 五河 | 大彭#SJB07031配变 | 申甄07线 | 88.8163 | 黄色
799 | 蚌埠 | 五河 | 后陈南台区#SPB06034配变 | 柏三05线 | 102.7347 | 黄色
800 | 蚌埠 | 五河 | 镇南新街东#XWB05008配变 | 小镇05线 | 234.6473 | 黄色
801 | 蚌埠 | 五河 | 梁巷#ZDB03021配变 | 朱顶03线 | 164.6518 | 黄色
802 | 蚌埠 | 五河 | 大柳#ZDB03010配变 | 小赵10线 | 23.2871 | 黄色
803 | 蚌埠 | 五河 | 石东#ZDB03031配变 | 朱塘05线 | 87.6633 | 黄色
804 | 蚌埠 | 五河 | 闫庄西#ZDB03053配变 | 朱塘05线 | 106.4449 | 黄色
805 | 蚌埠 | 五河 | 朱顶东#ZDB03051配变 | 朱顶03线 | 130.9918 | 黄色
806 | 蚌埠 | 五河 | 石东北#ZDB03032配变 | 朱塘05线 | 88.4133 | 黄色
807 | 蚌埠 | 五河 | 三周桥南#HQB05023配变 | 黄十05线 | 107.1004 | 黄色
808 | 蚌埠 | 五河 | 老张陈庄#WQB07033配变 | 武郑07线 | 133.1429 | 黄色
809 | 蚌埠 | 五河 | 蒋庄东#HQB04025配变 | 黄张04线 | 47.1224 | 黄色
810 | 蚌埠 | 五河 | 大车西#LJB07003配变 | 刘集07线 | 43.9759 | 黄色
811 | 蚌埠 | 五河 | 后彭#SJB06007配变 | 申关06线 | 41.5612 | 黄色
812 | 蚌埠 | 五河 | 大庄口东#SPB05084配变 | 三临05线 | 50.0306 | 黄色
813 | 蚌埠 | 五河 | 杨庄#SPB05038配变 | 三临05线 | 55.949 | 黄色
814 | 蚌埠 | 五河 | 宋岗新村#BCB06002配变 | 柏三06线 | 318.8163 | 黄色
815 | 蚌埠 | 五河 | 吴家嘴#HYB10048配变 | 花头10线 | 406.8367 | 黄色
816 | 蚌埠 | 五河 | 小李南#HNB06037配变 | 浍郎06线 | 160.0204 | 黄色
817 | 蚌埠 | 五河 | 胡集北#HQB16001配变 | 黄孙16线 | 312.4082 | 黄色
818 | 蚌埠 | 五河 | 龙岗新村#WQB06019配变 | 武朱06线 | 231.2551 | 黄色
819 | 蚌埠 | 五河 | 瑶海#HQB03009配变 | 黄訾03线 | 128.8163 | 黄色
820 | 蚌埠 | 五河 | 李庄西#YJB08025配变 | 园沙08线 | 161.5204 | 黄色
821 | 蚌埠 | 五河 | 祥华加州城配1#箱变#WHB05576配变 | 五城05线 | 574.1224 | 绿色
822 | 蚌埠 | 五河 | 祥华加州城配2#箱变#WHB05577配变 | 五城06线 | 537.4796 | 绿色
823 | 蚌埠 | 五河 | 中学#DXB06017配变 | 大沟06线 | 121.7551 | 黄色
824 | 蚌埠 | 五河 | 二轻局#WHB05002配变 | 五城06线 | 262.8163 | 绿色
825 | 蚌埠 | 五河 | 中心东#CHB10040配变 | 崇长10线 | 11.1327 | 黄色
826 | 蚌埠 | 五河 | 东陈湖新区#WQB07005配变 | 武郑07线 | 15.7143 | 黄色
827 | 蚌埠 | 五河 | 西陈湖新村#WQB07018配变 | 武郑07线 | 116.0816 | 黄色
828 | 蚌埠 | 五河 | 聂圩沈台#HQB04005配变 | 黄张04线 | 329.2449 | 黄色
829 | 蚌埠 | 五河 | 杨西#CHB10036配变 | 崇杨09线 | 154.9286 | 黄色
830 | 蚌埠 | 五河 | 丛南北#CHB10003配变 | 崇杨09线 | 120.3653 | 黄色
831 | 蚌埠 | 五河 | 谢庙南#YJB07013配变 | 园集07线 | 88.6735 | 黄色
832 | 蚌埠 | 五河 | 民陈北#HNB08009配变 | 浍杨05线 | 18.9592 | 黄色
833 | 蚌埠 | 五河 | 老轧花厂#XJB04010配变 | 新集04线 | 45.598 | 黄色
834 | 蚌埠 | 五河 | 华府御水湾小区9号#WHB09009配变 | 五沱09线 | 512.3061 | 绿色
835 | 蚌埠 | 五河 | 华府御水湾小区10号#WHB09010配变 | 五头10线 | 516.5102 | 绿色
836 | 蚌埠 | 五河 | 亿豪泊景城4＃箱变2号#WHB10006配变 | 五头10线 | 415.0204 | 绿色
837 | 蚌埠 | 五河 | 大杨#XWB03010配变 | 小曹03线 | 80.8163 | 黄色
838 | 蚌埠 | 五河 | 澜溪小镇2号配电房TM3#HYB03050配变 | 花五03线 | 647.3163 | 绿色
839 | 蚌埠 | 五河 | 花木王安置#HYB10013配变 | 花头10线 | 136.0918 | 黄色
840 | 蚌埠 | 五河 | 胜利#HYB10034配变 | 花头10线 | 41.7884 | 黄色
841 | 蚌埠 | 五河 | 姜庄北#LJB05018配变 | 张夏03线 | 0 | 红色
842 | 蚌埠 | 五河 | 后府东小区#DXB03008配变 | 柏府07线 | 137.3776 | 黄色
843 | 蚌埠 | 五河 | 移民区北#SPB05040配变 | 大临07线 | 116.0229 | 黄色
844 | 蚌埠 | 五河 | 双庙南陈#HQB04011配变 | 黄张04线 | 82.6094 | 黄色
845 | 蚌埠 | 五河 | 小朱庄#HQB04013配变 | 黄张04线 | 122.8061 | 黄色
846 | 蚌埠 | 五河 | 马庄#WQB06020配变 | 武郑07线 | 163.9898 | 黄色
847 | 蚌埠 | 五河 | 张姚新村#WQB06025配变 | 武朱06线 | 165.8673 | 黄色
848 | 蚌埠 | 五河 | 弥陀寺#WQB06021配变 | 武朱06线 | 330.3776 | 黄色
849 | 蚌埠 | 五河 | 双宝北#HNB06012配变 | 浍郎06线 | 143.8776 | 黄色
850 | 蚌埠 | 五河 | 地理所南#SPB05006配变 | 三临05线 | 19.2449 | 黄色
851 | 蚌埠 | 五河 | 海刘南#HNB08026配变 | 浍杨05线 | 142.2653 | 黄色
852 | 蚌埠 | 五河 | 彭家#YJB07006配变 | 园集07线 | 79.4082 | 黄色
853 | 蚌埠 | 五河 | 宋岗中#SPB07054配变 | 柏三06线 | 154.0204 | 黄色
854 | 蚌埠 | 五河 | 水岸名都4号#WHB05031配变 | 城五05线 | 439.6122 | 黄色
855 | 蚌埠 | 五河 | 冲刘西#ZDB03114配变 | 朱顶03线 | 310.7755 | 黄色
856 | 蚌埠 | 五河 | 红旗中#CHB09067配变 | 崇杨09线 | 307.0714 | 黄色
857 | 蚌埠 | 五河 | 张圩南#YJB05012配变 | 园郭05线 | 51.8061 | 黄色
858 | 蚌埠 | 五河 | 老张后李#WQB07008配变 | 武郑07线 | 115.6429 | 黄色
859 | 蚌埠 | 五河 | 余庄#WQB05014配变 | 武桥04线 | 160 | 黄色
860 | 蚌埠 | 五河 | 西坝北#HYB09020配变 | 花沱09线 | 32.6633 | 黄色
861 | 蚌埠 | 五河 | 东乔#SJB04001配变 | 申集04线 | 166.449 | 黄色
862 | 蚌埠 | 五河 | 上王庄#XXB05053配变 | 小赵10线 | 131.5816 | 黄色
863 | 蚌埠 | 五河 | 高家#YJB04004配变 | 园高04线 | 30.0357 | 黄色
864 | 蚌埠 | 五河 | 裴家#YJB04008配变 | 园高04线 | 101.6408 | 黄色
865 | 蚌埠 | 五河 | 孙庄#SJB05024配变 | 申张08线 | 148.2041 | 黄色
866 | 蚌埠 | 五河 | 武圩西#LJB08028配变 | 刘周08线 | 36.4618 | 黄色
867 | 蚌埠 | 五河 | 西凌安置小区三期1号配电房TM1号#GCB170001配变 | 光凌17线 | 640.0204 | 绿色
868 | 蚌埠 | 五河 | 北于圩#SJB07001配变 | 申甄07线 | 65.6122 | 黄色
869 | 蚌埠 | 五河 | 南王#SJB07014配变 | 申甄07线 | 106.4286 | 黄色
870 | 蚌埠 | 五河 | 沱西#SJB07030配变 | 申甄07线 | 17.2322 | 黄色
871 | 蚌埠 | 五河 | 李咀北#SJB07009配变 | 申甄07线 | 147.7755 | 黄色
872 | 蚌埠 | 五河 | 夏集#LJB05036配变 | 张夏03线 | 14.01 | 黄色
873 | 蚌埠 | 五河 | 前梁西#LJB08019配变 | 刘蔡03线 | 145.0306 | 黄色
874 | 蚌埠 | 五河 | 腾飞南苑1#箱变#WHB05049配变 | 五城06线 | 411.4898 | 绿色
875 | 蚌埠 | 五河 | 祥源新域小区15号#CHB06017配变 | 崇潼06线 | 514.1429 | 黄色
876 | 蚌埠 | 五河 | 蔡庄#XJB06034配变 | 新蔡06线 | 100.2245 | 黄色
877 | 蚌埠 | 五河 | 尚庄#YJB07027配变 | 园集07线 | 128.449 | 黄色
878 | 蚌埠 | 五河 | 屈台#HYB10032配变 | 创众06线 | 164.1122 | 黄色
879 | 蚌埠 | 五河 | 大阮#SJB07003配变 | 申甄07线 | 36.3469 | 黄色
880 | 蚌埠 | 五河 | 孙西#SJB05054配变 | 申张08线 | 138.4184 | 黄色
881 | 蚌埠 | 五河 | 竹刘#XXB05036配变 | 小赵10线 | 118.3592 | 黄色
882 | 蚌埠 | 五河 | 路李新村#XXB05002配变 | 小南05线 | 164.7959 | 黄色
883 | 蚌埠 | 五河 | 英刘#XXB05034配变 | 小赵10线 | 313.8265 | 黄色
884 | 蚌埠 | 五河 | 黄庄北#XXB05055配变 | 小赵10线 | 308.1122 | 黄色
885 | 蚌埠 | 五河 | 爱琴湾小区1#分配5#主变#WHB07036配变 | 城五08线 | 527.1224 | 黄色
886 | 蚌埠 | 五河 | 爱琴湾小区1#分配7#主变#WHB07038配变 | 城五08线 | 520.2041 | 黄色
887 | 蚌埠 | 五河 | 同和小区2号#WHB08026配变 | 城五08线 | 412.9286 | 黄色
888 | 蚌埠 | 五河 | 同和小区4号#WHB08035配变 | 城五08线 | 406.8367 | 黄色
889 | 蚌埠 | 五河 | 方台西#XJB05013配变 | 创众05线 | 243.4531 | 黄色
890 | 蚌埠 | 五河 | 方台东#XJB05032配变 | 创众05线 | 14.1327 | 黄色
891 | 蚌埠 | 五河 | 方台#XJB05012配变 | 创众05线 | 91.9541 | 黄色
892 | 蚌埠 | 五河 | 广济路北#HNB08004配变 | 浍南08线 | 214.8571 | 黄色
893 | 蚌埠 | 五河 | 杨集东#HNB08019配变 | 浍杨05线 | 48.7143 | 黄色
894 | 蚌埠 | 五河 | 三居#XJB07022配变 | 新双07线 | 176.0314 | 黄色
895 | 蚌埠 | 五河 | 许东#XJB07030配变 | 新双07线 | 0 | 红色
896 | 蚌埠 | 五河 | 安子口西北#YJB07031配变 | 园集07线 | 166.8265 | 黄色
897 | 蚌埠 | 五河 | 赤龙东#XJB06001配变 | 新蔡06线 | 29.7653 | 黄色
898 | 蚌埠 | 五河 | 沈塘西#XJB06018配变 | 新蔡06线 | 71.051 | 黄色
899 | 蚌埠 | 五河 | 润都壹品城一期2号配电房TM08#ZTB11008配变 | 左富12线 | 640.0102 | 黄色
900 | 蚌埠 | 五河 | 五营西#SPB07034配变 | 柏三06线 | 249.0918 | 黄色
901 | 蚌埠 | 五河 | 龙庙九队#SPB06012配变 | 柏三05线 | 163.9286 | 黄色
902 | 蚌埠 | 五河 | 张大庄西#LJB05072配变 | 张集04线 | 14.01 | 黄色
903 | 蚌埠 | 五河 | 赵圩东#SJB05031配变 | 申张08线 | 129.1224 | 黄色
904 | 蚌埠 | 五河 | 梅园#WHB06010配变 | 光民09线 | 394.2755 | 绿色
905 | 蚌埠 | 五河 | 沱光南#HQB03005配变 | 黄訾03线 | 6.4694 | 黄色
906 | 蚌埠 | 五河 | 庄户东#SJB05057配变 | 申张08线 | 84.7755 | 黄色
907 | 蚌埠 | 五河 | 祥源新域小区14＃箱变#CHB06075配变 | 崇潼06线 | 516.2857 | 黄色
908 | 蚌埠 | 五河 | 爱琴湾小区2#分配12#主变#WHB07043配变 | 城五08线 | 522.7755 | 黄色
909 | 蚌埠 | 五河 | 爱琴湾小区2#分配11#主变#WHB07042配变 | 城五08线 | 526.7143 | 黄色
910 | 蚌埠 | 五河 | 旧县安置小区07配01变#WHB04033配变 | 光五04线 | 526.1429 | 绿色
911 | 蚌埠 | 五河 | 爱琴湾小区总配1#主变#WHB07032配变 | 城五08线 | 515.7755 | 黄色
912 | 蚌埠 | 五河 | 爱琴湾小区总配2#主变#WHB07033配变 | 城五08线 | 520.7347 | 黄色
913 | 蚌埠 | 五河 | 彭圩北#YJB07007配变 | 园集07线 | 51.5 | 黄色
914 | 蚌埠 | 五河 | 小新庄#LJB08031配变 | 刘周08线 | 81.3776 | 黄色
915 | 蚌埠 | 五河 | 周庄街北#LJB08043配变 | 刘蔡03线 | 24.3322 | 黄色
916 | 蚌埠 | 五河 | 爱琴湾小区总配3#主变#WHB07034配变 | 城五08线 | 515.3673 | 黄色
917 | 蚌埠 | 五河 | 沱湖北#HYB09003配变 | 花沱09线 | 285.8073 | 黄色
918 | 蚌埠 | 五河 | 爱琴湾小区总配4#主变#WHB07035配变 | 城五08线 | 513.6735 | 黄色
919 | 蚌埠 | 五河 | 武桥#WQB04006配变 | 武桥04线 | 135.6939 | 黄色
920 | 蚌埠 | 五河 | 申集街中#SJB04009配变 | 申集04线 | 416.0878 | 黄色
921 | 蚌埠 | 五河 | 周庄街东#LJB08083配变 | 刘蔡03线 | 369.0853 | 黄色
922 | 蚌埠 | 五河 | 壹品城一期1号配电房TM04#ZTB12004配变 | 左富12线 | 640.0102 | 黄色
923 | 蚌埠 | 五河 | 薛台#HYB10075配变 | 花头10线 | 17.2224 | 黄色
924 | 蚌埠 | 五河 | 小刘北#LJB07036配变 | 刘集07线 | 54.5678 | 黄色
925 | 蚌埠 | 五河 | 小刘中#LJB07035配变 | 刘集07线 | 25.5302 | 黄色
926 | 蚌埠 | 五河 | 南杨前#LJB07037配变 | 刘夏04线 | 122.018 | 黄色
927 | 蚌埠 | 五河 | 百合公馆二期#1配电室13号#WHB05092配变 | 五城05线 | 724.9082 | 绿色
928 | 蚌埠 | 五河 | 西城美墅二期1号配电室1号变#WHB08064配变 | 五沱09线 | 515.3878 | 绿色
929 | 蚌埠 | 五河 | 西城美墅二期1号配电室2号变#WHB08065配变 | 五沱09线 | 522.4694 | 绿色
930 | 蚌埠 | 五河 | 西城美墅二期1号配电室3号变#WHB08066配变 | 五沱09线 | 517.5714 | 绿色
931 | 蚌埠 | 五河 | 西城美墅二期1号配电室4号变#WHB08067配变 | 五沱09线 | 514.7551 | 绿色
932 | 蚌埠 | 五河 | 小贾庄#XXB06023配变 | 小大06线 | 80.3776 | 黄色
933 | 蚌埠 | 五河 | 小庄南#DXB03011配变 | 大费03线 | 121.5245 | 黄色
934 | 蚌埠 | 五河 | 王巷东#XWB03024配变 | 小圩04线 | 124.4184 | 黄色
935 | 蚌埠 | 五河 | 甄集#SJB07027配变 | 申甄07线 | 168.4082 | 黄色
936 | 蚌埠 | 五河 | 徐湖西#WQB05013配变 | 武桥04线 | 101.6531 | 黄色
937 | 蚌埠 | 五河 | 陈台东#XJB05009配变 | 创众05线 | 271.4816 | 绿色
938 | 蚌埠 | 五河 | 李庄南#YJB08006配变 | 园沙08线 | 56.7751 | 黄色
939 | 蚌埠 | 五河 | 年庙北#YJB08007配变 | 园沙08线 | 70.1122 | 黄色
940 | 蚌埠 | 五河 | 新街南#DXB05042配变 | 大圩11线 | 284 | 黄色
941 | 蚌埠 | 五河 | 八岔西#XJB05006配变 | 新安05线 | 326.449 | 黄色
942 | 蚌埠 | 五河 | 彭台#DXB05014配变 | 大张05线 | 0 | 红色
943 | 蚌埠 | 五河 | 三星#DXB05015配变 | 大张05线 | 0 | 红色
944 | 蚌埠 | 五河 | 一中南#WHB07004配变 | 城五07线 | 275.7041 | 黄色
945 | 蚌埠 | 五河 | 三科后路西#WHB07017配变 | 城五07线 | 347.4388 | 黄色
946 | 蚌埠 | 五河 | 消防队南#WHB08001配变 | 五城08线 | 330.551 | 绿色
947 | 蚌埠 | 五河 | 东凌府邸一期5号配电房TM17号#GCB017009配变 | 光凌17线 | 640.0204 | 绿色
948 | 蚌埠 | 五河 | 朱顶中#ZDB03110配变 | 朱顶03线 | 306.9531 | 黄色
949 | 蚌埠 | 五河 | 八岔中#XJB05007配变 | 新安05线 | 223.3927 | 黄色
950 | 蚌埠 | 五河 | 凌台东#XJB05015配变 | 新安05线 | 118.76 | 黄色
951 | 蚌埠 | 五河 | 王台#XJB05019配变 | 创众05线 | 254.649 | 黄色
952 | 蚌埠 | 五河 | 建行#WHB08002配变 | 五城08线 | 162.9082 | 绿色
953 | 蚌埠 | 五河 | 丁台南#HYB05013配变 | 创众05线 | 87.7347 | 黄色
954 | 蚌埠 | 五河 | 华芳3号配电室9号变#WHB04078配变 | 光五05线 | 515.5714 | 绿色
955 | 蚌埠 | 五河 | 华芳3号配电室10号变#WHB04079配变 | 光五05线 | 519.7755 | 绿色
956 | 蚌埠 | 五河 | 华芳3号配电室11号变#WHB04080配变 | 光五05线 | 528.7143 | 绿色
957 | 蚌埠 | 五河 | 华芳3号配电室12号变#WHB04081配变 | 光五05线 | 520.9184 | 绿色
958 | 蚌埠 | 五河 | 华芳3号配电室13号变#WHB04082配变 | 光五05线 | 560.6122 | 绿色
959 | 蚌埠 | 五河 | 壹品城一期1号配电房TM03#ZTB12003配变 | 左富12线 | 640.0204 | 黄色
960 | 蚌埠 | 五河 | 祥源红树湾小区总配4号#CHB05007配变 | 崇滨05线 | 832.9694 | 黄色
961 | 蚌埠 | 五河 | 白行#WQB07004配变 | 武郑07线 | 151.0204 | 黄色
962 | 蚌埠 | 五河 | 曹吴中#MHB03007配变 | 柏尚04线 | 139.4796 | 黄色
963 | 蚌埠 | 五河 | 珩庄中#ZDB03054配变 | 朱塘05线 | 279.398 | 黄色
964 | 蚌埠 | 五河 | 双庙中#SMB07042配变 | 黄双15线 | 381.551 | 黄色
965 | 蚌埠 | 五河 | 西城美墅9号#WHB08047配变 | 五头10线 | 516.3673 | 绿色
966 | 蚌埠 | 五河 | 东小王#XJB06036配变 | 新蔡06线 | 95.1939 | 黄色
967 | 蚌埠 | 五河 | 贾庄#HYB10023配变 | 创惠03线 | 160.5918 | 绿色
968 | 蚌埠 | 五河 | 十里墩东北#CHB10061配变 | 崇长10线 | 0 | 红色
969 | 蚌埠 | 五河 | 十里墩西南#CHB10062配变 | 崇长10线 | 17.5816 | 黄色
970 | 蚌埠 | 五河 | 西尤南#SMB06010配变 | 双岳06线 | 186.3878 | 黄色
971 | 蚌埠 | 五河 | 葛湖#HNB06001配变 | 浍郎06线 | 187.7653 | 黄色
972 | 蚌埠 | 五河 | 申集街南#SJB07020配变 | 申甄07线 | 172.4898 | 黄色
973 | 蚌埠 | 五河 | 板王西#XXB05042配变 | 小南05线 | 162.3061 | 黄色
974 | 蚌埠 | 五河 | 西桥安置区#WQB04022配变 | 武桥04线 | 82.0918 | 黄色
975 | 蚌埠 | 五河 | 陆圩西#SMB06019配变 | 双岳06线 | 145.4082 | 黄色
976 | 蚌埠 | 五河 | 代圩圩里#LJB05076配变 | 张夏03线 | 14.01 | 黄色
977 | 蚌埠 | 五河 | 小吴#XXB05030配变 | 小赵10线 | 28.7857 | 黄色
978 | 蚌埠 | 五河 | 欧台#XJB05017配变 | 创众05线 | 111.8453 | 黄色
979 | 蚌埠 | 五河 | 三铺北#MHB09012配变 | 金三08线 | 281.5816 | 黄色
980 | 蚌埠 | 五河 | 花木王安置东区01配01号#HYB03029配变 | 花五03线 | 515.5306 | 绿色
981 | 蚌埠 | 五河 | 花木王安置东区01配02号#HYB03033配变 | 花五03线 | 525.2347 | 绿色
982 | 蚌埠 | 五河 | 花木王安置东区01配03号#HYB03034配变 | 花五03线 | 519.3571 | 绿色
983 | 蚌埠 | 五河 | 花木王安置东区01配04号#HYB03035配变 | 花五03线 | 521.3163 | 绿色
984 | 蚌埠 | 五河 | 石咀西#HQB03011配变 | 黄訾03线 | 55.0824 | 黄色
985 | 蚌埠 | 五河 | 井咀新村#WQB06032配变 | 武郑07线 | 162.5 | 黄色
986 | 蚌埠 | 五河 | 光彩1号配电室1号变#GCB04001配变 | 光五04线 | 696.6633 | 绿色
987 | 蚌埠 | 五河 | 蒋庄南#XXB05038配变 | 小南05线 | 87.5837 | 黄色
988 | 蚌埠 | 五河 | 小溪农贸市场#XXB07011配变 | 小溪07线 | 283.898 | 黄色
989 | 蚌埠 | 五河 | 大程#LJB05003配变 | 张夏03线 | 14.01 | 黄色
990 | 蚌埠 | 五河 | 邓圩B区#SMB07056配变 | 黄孙16线 | 184.2327 | 黄色
991 | 蚌埠 | 五河 | 乔张中#SJB05043配变 | 申张08线 | 181.5959 | 黄色
992 | 蚌埠 | 五河 | 西郭#HQB03003配变 | 黄訾03线 | 91.0939 | 黄色
993 | 蚌埠 | 五河 | 吴家嘴1#箱变1号变#HYB03017配变 | 花五03线 | 519.2041 | 绿色
994 | 蚌埠 | 五河 | 吴家嘴1#箱变2号变#HYB03018配变 | 花五03线 | 515.7143 | 绿色
995 | 蚌埠 | 五河 | 龙岗#WQB06033配变 | 武朱06线 | 49.602 | 黄色
996 | 蚌埠 | 五河 | 姜陆庄#WQB04016配变 | 武桥04线 | 76.8061 | 黄色
997 | 蚌埠 | 五河 | 爱琴湾小区2#分配9#主变#WHB07040配变 | 城五08线 | 515.1837 | 黄色
998 | 蚌埠 | 五河 | 爱琴湾小区2#分配10#主变#WHB07041配变 | 城五08线 | 518.0816 | 黄色
999 | 蚌埠 | 五河 | 廉直张庄#SJB05051配变 | 申张08线 | 84.1939 | 黄色
1000 | 蚌埠 | 五河 | 沱湖惠民#HYB09017配变 | 花沱09线 | 515.2857 | 绿色
1001 | 蚌埠 | 五河 | 祥源新域小区13＃箱变#CHB06074配变 | 崇潼06线 | 519.7959 | 黄色
1002 | 蚌埠 | 五河 | 环卫所对面#WHB08006配变 | 五城08线 | 271.051 | 绿色
1003 | 蚌埠 | 五河 | 将庙西#SPB06010配变 | 柏三05线 | 110.0306 | 黄色
1004 | 蚌埠 | 五河 | 张沟东#XJB10008配变 | 新张10线 | 96.5204 | 黄色
1005 | 蚌埠 | 五河 | 北店船厂#WHB08037配变 | 城五08线 | 52.0567 | 黄色
1006 | 蚌埠 | 五河 | 卞庄东#XXB05045配变 | 小南05线 | 149 | 黄色
1007 | 蚌埠 | 五河 | 霍庄西南#XXB06021配变 | 小大06线 | 70.5306 | 黄色
1008 | 蚌埠 | 五河 | 硖石南山北#XXB04011配变 | 小硖04线 | 27.9898 | 黄色
1009 | 蚌埠 | 五河 | 硖石北山西#XXB04010配变 | 小硖04线 | 72.2347 | 黄色
1010 | 蚌埠 | 五河 | 霍庄东北#XXB06020配变 | 小大06线 | 150.3061 | 黄色
1011 | 蚌埠 | 五河 | 大柳东#ZDB03087配变 | 小赵10线 | 58.2404 | 黄色
1012 | 蚌埠 | 五河 | 西堌北#ZDB07008配变 | 朱香07线 | 18.8265 | 黄色
1013 | 蚌埠 | 五河 | 农发行#WHB06008配变 | 五城06线 | 335.1122 | 绿色
1014 | 蚌埠 | 五河 | 圩上#XJB10012配变 | 新赵13线 | 90.0204 | 黄色
1015 | 蚌埠 | 五河 | 訾湖南#HQB03007配变 | 黄訾03线 | 52.6429 | 黄色
1016 | 蚌埠 | 五河 | 邓郭北#MHB03010配变 | 柏尚04线 | 132.7347 | 黄色
1017 | 蚌埠 | 五河 | 三周#HQB05004配变 | 黄十05线 | 11.6735 | 黄色
1018 | 蚌埠 | 五河 | 单台东#XJB05011配变 | 创众05线 | 246.551 | 黄色
1019 | 蚌埠 | 五河 | 訾圩西#XJB05022配变 | 创众05线 | 30.3358 | 黄色
1020 | 蚌埠 | 五河 | 加油站#XJB06016配变 | 新蔡06线 | 160.2959 | 黄色
1021 | 蚌埠 | 五河 | 李坝西#XJB06009配变 | 新蔡06线 | 272.1633 | 黄色
1022 | 蚌埠 | 五河 | 李八南#XJB06008配变 | 新蔡06线 | 115.2959 | 黄色
1023 | 蚌埠 | 五河 | 西苑#WHB07014配变 | 五桥17线 | 356.7041 | 绿色
1024 | 蚌埠 | 五河 | 国税局#WHB07008配变 | 城五07线 | 66.5918 | 黄色
1025 | 蚌埠 | 五河 | 硖石南#XXB04009配变 | 小硖04线 | 240.7857 | 黄色
1026 | 蚌埠 | 五河 | 硖石东#XXB04007配变 | 小硖04线 | 180.3735 | 黄色
1027 | 蚌埠 | 五河 | 庙庄新村#XXB05015配变 | 小南05线 | 319.3878 | 黄色
1028 | 蚌埠 | 五河 | 化明塘#XXB06014配变 | 小大06线 | 238.0408 | 黄色
1029 | 蚌埠 | 五河 | 淮畔明珠配电室01#主变#WHB04046配变 | 五郜04线 | 672.4694 | 绿色
1030 | 蚌埠 | 五河 | 大吴西#XWB04046配变 | 小圩04线 | 66.5408 | 黄色
1031 | 蚌埠 | 五河 | 安西南#XJB05026配变 | 新安05线 | 63.4388 | 黄色
1032 | 蚌埠 | 五河 | 大新村#DXB05029配变 | 大圩11线 | 248.7449 | 黄色
1033 | 蚌埠 | 五河 | 赵场东#XJB04023配变 | 新集04线 | 140.7857 | 黄色
1034 | 蚌埠 | 五河 | 高庄#SJB05056配变 | 申关06线 | 94.0714 | 黄色
1035 | 蚌埠 | 五河 | 御龙湾二期总配03#CHB08003配变 | 崇淮07线 | 513.551 | 黄色
1036 | 蚌埠 | 五河 | 御龙湾二期总配04#CHB08004配变 | 崇淮07线 | 512.1429 | 黄色
1037 | 蚌埠 | 五河 | 御龙湾二期总配01#CHB08001配变 | 崇淮07线 | 517.7959 | 黄色
1038 | 蚌埠 | 五河 | 御龙湾二期总配02#CHB08002配变 | 崇淮07线 | 521.9796 | 黄色
1039 | 蚌埠 | 五河 | 裴范#YJB07005配变 | 园集07线 | 100.5816 | 黄色
1040 | 蚌埠 | 五河 | 御龙湾二期分配05#CHB08005配变 | 崇淮07线 | 519.5102 | 黄色
1041 | 蚌埠 | 五河 | 御龙湾二期分配06#CHB08006配变 | 崇淮07线 | 528.5306 | 黄色
1042 | 蚌埠 | 五河 | 御龙湾二期分配07#CHB08007配变 | 崇淮07线 | 514.4898 | 黄色
1043 | 蚌埠 | 五河 | 御龙湾二期分配08#CHB08008配变 | 崇淮07线 | 522.3878 | 黄色
1044 | 蚌埠 | 五河 | 赵桥东#SPB07041配变 | 柏三05线 | 111.898 | 黄色
1045 | 蚌埠 | 五河 | 后高#LJB08067配变 | 刘蔡03线 | 162.4388 | 黄色
1046 | 蚌埠 | 五河 | 大程新农村南#LJB05077配变 | 张夏03线 | 2.6131 | 黄色
1047 | 蚌埠 | 五河 | 花木王安置东区03配01号#HYB03036配变 | 花五03线 | 514.7551 | 绿色
1048 | 蚌埠 | 五河 | 花木王安置东区03配02号#HYB03037配变 | 花五03线 | 520.2143 | 绿色
1049 | 蚌埠 | 五河 | 花木王安置东区03配03号#HYB03038配变 | 花五03线 | 518.449 | 绿色
1050 | 蚌埠 | 五河 | 花木王安置东区03配04号#HYB03024配变 | 花五03线 | 520.9796 | 绿色
1051 | 蚌埠 | 五河 | 中心村移民安置小区1号#MHB09031配变 | 金三08线 | 228.4184 | 黄色
1052 | 蚌埠 | 五河 | 祥华加州城03配02号#WHB05563配变 | 五城05线 | 513.9796 | 绿色
1053 | 蚌埠 | 五河 | 中心村移民安置小区2号#MHB09032配变 | 金三08线 | 268.6224 | 黄色
1054 | 蚌埠 | 五河 | 三铺小街南#MHB03051配变 | 金三08线 | 149.9184 | 黄色
1055 | 蚌埠 | 五河 | 吴家嘴小区5#箱变1号变#HYB03031配变 | 花五03线 | 521.102 | 绿色
1056 | 蚌埠 | 五河 | 吴家嘴小区5#箱变2号变#HYB03032配变 | 花五03线 | 507.7347 | 绿色
1057 | 蚌埠 | 五河 | 老鱼市#SPB08025配变 | 沫淝08线 | 240.1327 | 黄色
1058 | 蚌埠 | 五河 | 花木王#HYB10017配变 | 花头10线 | 274.4388 | 黄色
1059 | 蚌埠 | 五河 | 旧县安置02配01变#WHB04037配变 | 光五04线 | 416.3265 | 绿色
1060 | 蚌埠 | 五河 | 旧县安置02配02变#WHB04038配变 | 光五04线 | 415.1633 | 绿色
1061 | 蚌埠 | 五河 | 旧县安置02配03变#WHB04039配变 | 光五04线 | 407.0816 | 绿色
1062 | 蚌埠 | 五河 | 旧县安置02配04变#WHB04040配变 | 光五04线 | 402 | 绿色
1063 | 蚌埠 | 五河 | 旧县安置03配01变#WHB04041配变 | 光五04线 | 510.6633 | 绿色
1064 | 蚌埠 | 五河 | 旧县安置03配02变#WHB04042配变 | 光五04线 | 521.6837 | 绿色
1065 | 蚌埠 | 五河 | 前凌#XWB10007配变 | 小窑10线 | 114.6531 | 黄色
1066 | 蚌埠 | 五河 | 小溪中#XXB07010配变 | 小溪07线 | 298.5 | 黄色
1067 | 蚌埠 | 五河 | 小溪西#XXB07007配变 | 小溪07线 | 133.3231 | 黄色
1068 | 蚌埠 | 五河 | 桑庙杨庄#HNB09009配变 | 浍肖04线 | 8 | 黄色
1069 | 蚌埠 | 五河 | 状元桥#WHB06022配变 | 城五06线 | 265.7347 | 黄色
1070 | 蚌埠 | 五河 | 硖石南山#XXB04008配变 | 小硖04线 | 23.0102 | 黄色
1071 | 蚌埠 | 五河 | 代洼西#SMB07068配变 | 黄双15线 | 290.4184 | 黄色
1072 | 蚌埠 | 五河 | 沱湖敬老院#HYB09005配变 | 花沱09线 | 210.9184 | 黄色
1073 | 蚌埠 | 五河 | 张庙中#HQB05021配变 | 黄十05线 | 44.2245 | 黄色
1074 | 蚌埠 | 五河 | 张庙南#HQB05022配变 | 黄十05线 | 97.8163 | 黄色
1075 | 蚌埠 | 五河 | 小李西#SMB07069配变 | 黄孙16线 | 144.4388 | 黄色
1076 | 蚌埠 | 五河 | 商贸城北#SPB08002配变 | 沫淝08线 | 418.7755 | 绿色
1077 | 蚌埠 | 五河 | 商贸城东#SPB08003配变 | 沫淝08线 | 468.8776 | 绿色
1078 | 蚌埠 | 五河 | 商贸城南#SPB03147配变 | 沫淝08线 | 419.1633 | 绿色
1079 | 蚌埠 | 五河 | 商贸城西#SPB03148配变 | 沫淝08线 | 404.102 | 绿色
1080 | 蚌埠 | 五河 | 张庙王庄南#HQB05020配变 | 黄十05线 | 91.8571 | 黄色
1081 | 蚌埠 | 五河 | 花木王东区02#配01号#HYB03039配变 | 花五03线 | 409.8163 | 绿色
1082 | 蚌埠 | 五河 | 花木王东区02#配02号#HYB03040配变 | 花五03线 | 405.4286 | 绿色
1083 | 蚌埠 | 五河 | 花木王东区02#配03号#HYB03041配变 | 花五03线 | 404.7755 | 绿色
1084 | 蚌埠 | 五河 | 花木王东区02#配04号#HYB03042配变 | 花五03线 | 410.8571 | 绿色
1085 | 蚌埠 | 五河 | 沱湖南#HYB09006配变 | 花沱09线 | 345.9592 | 绿色
1086 | 蚌埠 | 五河 | 小胡#LJB07017配变 | 刘夏04线 | 153.0408 | 黄色
1087 | 蚌埠 | 五河 | 皇庙庙台#HNB09004配变 | 浍肖04线 | 280.4898 | 黄色
1088 | 蚌埠 | 五河 | 洼张#SPB07028配变 | 柏三06线 | 142.3673 | 黄色
1089 | 蚌埠 | 五河 | 许庄北#XJB06050配变 | 新蔡06线 | 0 | 红色
1090 | 蚌埠 | 五河 | 白墩西#WQB07003配变 | 武郑07线 | 79.1343 | 黄色
1091 | 蚌埠 | 五河 | 洪庙南#MHB03021配变 | 柏尚04线 | 170.8265 | 黄色
1092 | 蚌埠 | 五河 | 老张中#WQB07011配变 | 武郑07线 | 60.5102 | 黄色
1093 | 蚌埠 | 五河 | 马集村#SJB05076配变 | 申关06线 | 240.102 | 黄色
1094 | 蚌埠 | 五河 | 姚庄东#LJB05070配变 | 张夏03线 | 14.01 | 黄色
1095 | 蚌埠 | 五河 | 年庙将庄#YJB08019配变 | 园沙08线 | 149.9082 | 黄色
1096 | 蚌埠 | 五河 | 旧县安置04配01变#WHB04043配变 | 光五04线 | 527.6327 | 绿色
1097 | 蚌埠 | 五河 | 胜淮东2号#CHB10050配变 | 崇长10线 | 123.8424 | 黄色
1098 | 蚌埠 | 五河 | 胜淮东3号#CHB10051配变 | 崇长10线 | 20.051 | 黄色
1099 | 蚌埠 | 五河 | 肖庄2号#CHB10058配变 | 崇杨09线 | 73.0204 | 黄色
1100 | 蚌埠 | 五河 | 乡政府南#CHB10057配变 | 城钱13线 | 12.2041 | 黄色
1101 | 蚌埠 | 五河 | 鸿雁集团#WHB05018配变 | 城五05线 | 336.9898 | 黄色
1102 | 蚌埠 | 五河 | 四季阳光城9号#WHB08055配变 | 五城08线 | 519.2245 | 绿色
1103 | 蚌埠 | 五河 | 四季阳光城10号#WHB08056配变 | 五城08线 | 517.9184 | 绿色
1104 | 蚌埠 | 五河 | 圩后南#XWB04029配变 | 小窑10线 | 0 | 红色
1105 | 蚌埠 | 五河 | 夏庄#HQB04012配变 | 黄张04线 | 163.1224 | 黄色
1106 | 蚌埠 | 五河 | 杜庄#WQB07026配变 | 武郑07线 | 162.5306 | 黄色
1107 | 蚌埠 | 五河 | 华芳国际开闭所1#变#WHB04047配变 | 光五05线 | 512.4898 | 绿色
1108 | 蚌埠 | 五河 | 华芳国际开闭所2#变#WHB04048配变 | 光五05线 | 517.5714 | 绿色
1109 | 蚌埠 | 五河 | 华芳国际开闭所3#变#WHB04049配变 | 光五05线 | 512.3673 | 绿色
1110 | 蚌埠 | 五河 | 华芳国际开闭所4#变#WHB04050配变 | 光五05线 | 510.0816 | 绿色
1111 | 蚌埠 | 五河 | 华芳国际2#配电室1#变#WHB04053配变 | 光五05线 | 515.6735 | 绿色
1112 | 蚌埠 | 五河 | 周庄#DXB06020配变 | 大沟06线 | 85.2041 | 黄色
1113 | 蚌埠 | 五河 | 河东安置区三四期01配01号#CHB09001配变 | 崇长10线 | 258.898 | 黄色
1114 | 蚌埠 | 五河 | 单滩村#HQB03001配变 | 黄訾03线 | 84.8 | 黄色
1115 | 蚌埠 | 五河 | 单滩南#HQB04022配变 | 黄张04线 | 111.551 | 黄色
1116 | 蚌埠 | 五河 | 董咀张庄#HNB09038配变 | 浍肖04线 | 109.12 | 黄色
1117 | 蚌埠 | 五河 | 铺李北#SJB05052配变 | 申关06线 | 165.1429 | 黄色
1118 | 蚌埠 | 五河 | 西凌安置小区三期1号配电房TM3号#GCB170002配变 | 光凌17线 | 640.0204 | 绿色
1119 | 蚌埠 | 五河 | 朱庄圩后#YJB07023配变 | 园沙08线 | 18.1949 | 黄色
1120 | 蚌埠 | 五河 | 河口刘#ZDB04005配变 | 朱河04线 | 331.3163 | 黄色
1121 | 蚌埠 | 五河 | 前梁十队#LJB08066配变 | 刘蔡03线 | 45.7245 | 黄色
1122 | 蚌埠 | 五河 | 张巷西#SPB08013配变 | 沫淝08线 | 254.5306 | 绿色
1123 | 蚌埠 | 五河 | 路李#XXB05013配变 | 小南05线 | 166.8469 | 黄色
1124 | 蚌埠 | 五河 | 庙东#SJB07036配变 | 申甄07线 | 125.4286 | 黄色
1125 | 蚌埠 | 五河 | 火朱#SJB05053配变 | 申张08线 | 161.3061 | 黄色
1126 | 蚌埠 | 五河 | 祥源新域小区9号#CHB06020配变 | 崇潼06线 | 516.5918 | 黄色
1127 | 蚌埠 | 五河 | 碧水花园2号#WHB05059配变 | 五光13线 | 667.2143 | 绿色
1128 | 蚌埠 | 五河 | 年庙西#YJB08033配变 | 园沙08线 | 19.5286 | 黄色
1129 | 蚌埠 | 五河 | 大许新农村西#XWB03009配变 | 小曹03线 | 0 | 红色
1130 | 蚌埠 | 五河 | 西凌安置小区三期1号配电房TM4号#GCB180004配变 | 光凌17线 | 640.0102 | 绿色
1131 | 蚌埠 | 五河 | 武桥安置1号#WQB04011配变 | 武桥04线 | 516.6327 | 黄色
1132 | 蚌埠 | 五河 | 大刘庄#DXB03001配变 | 大费03线 | 78.1429 | 黄色
1133 | 蚌埠 | 五河 | 杜庄#XXB05006配变 | 小南05线 | 100.6633 | 黄色
1134 | 蚌埠 | 五河 | 石巷南#ZDB03086配变 | 小赵10线 | 228.6073 | 黄色
1135 | 蚌埠 | 五河 | 刘李北#SJB06008配变 | 申关06线 | 71.3367 | 黄色
1136 | 蚌埠 | 五河 | 关咀南#SJB06005配变 | 申关06线 | 101.6352 | 黄色
1137 | 蚌埠 | 五河 | 前马西#XWB03020配变 | 小曹03线 | 70.7281 | 黄色
1138 | 蚌埠 | 五河 | 大许西#XWB03007配变 | 小曹03线 | 168.4592 | 黄色
1139 | 蚌埠 | 五河 | 万福商业城3号#WHB06033配变 | 城五06线 | 689.7959 | 黄色
1140 | 蚌埠 | 五河 | 老县委东#WHB07092配变 | 五桥17线 | 83.2347 | 绿色
1141 | 蚌埠 | 五河 | 小金庄#ZDB03040配变 | 小赵10线 | 3.7588 | 黄色
1142 | 蚌埠 | 五河 | 石西#ZDB03033配变 | 朱塘05线 | 88.902 | 黄色
1143 | 蚌埠 | 五河 | 河东安置区三四期01配02号#CHB09007配变 | 崇长10线 | 518.8776 | 黄色
1144 | 蚌埠 | 五河 | 河东安置区三四期01配03号#CHB09008配变 | 崇长10线 | 508.9184 | 黄色
1145 | 蚌埠 | 五河 | 河东安置区三四期01配04号#CHB09012配变 | 崇长10线 | 256.2449 | 黄色
1146 | 蚌埠 | 五河 | 岳庙东#SMB06013配变 | 双岳06线 | 170.8571 | 黄色
1147 | 蚌埠 | 五河 | 单塘东#YJB04001配变 | 园高04线 | 50.1735 | 黄色
1148 | 蚌埠 | 五河 | 河东安置区三四期02配01号#CHB09009配变 | 崇长10线 | 511.4898 | 黄色
1149 | 蚌埠 | 五河 | 河东安置区三四期02配02号#CHB09010配变 | 崇长10线 | 506.6531 | 黄色
1150 | 蚌埠 | 五河 | 宋岗一队#BCB06001配变 | 柏三06线 | 159.8673 | 黄色
1151 | 蚌埠 | 五河 | 大孙西#SPB07015配变 | 柏三06线 | 329.6122 | 黄色
1152 | 蚌埠 | 五河 | 东凌府邸一期4号配电房TM13号#GCB017007配变 | 光凌17线 | 504.051 | 绿色
1153 | 蚌埠 | 五河 | 申集街北#SJB04006配变 | 申集04线 | 207.5306 | 黄色
1154 | 蚌埠 | 五河 | 西凌安置小区三期3号配电房TM10号#GCB180001配变 | 光凌17线 | 640.0102 | 绿色
1155 | 蚌埠 | 五河 | 潘赵东#LJB07014配变 | 刘夏04线 | 139.3469 | 黄色
1156 | 蚌埠 | 五河 | 尤巷#SPB05040配变 | 大临07线 | 63.7449 | 黄色
1157 | 蚌埠 | 五河 | 井南#ZDB03060配变 | 朱顶03线 | 66.202 | 黄色
1158 | 蚌埠 | 五河 | 訾湖东#HQB04018配变 | 黄訾03线 | 68.542 | 黄色
1159 | 蚌埠 | 五河 | 邱庄#ZDB03074配变 | 小赵10线 | 259.4694 | 黄色
1160 | 蚌埠 | 五河 | 曹家东#YJB05011配变 | 园郭05线 | 1.2755 | 黄色
1161 | 蚌埠 | 五河 | 东元#SPB05012配变 | 大临07线 | 124.7143 | 黄色
1162 | 蚌埠 | 五河 | 申集街新区#SJB06020配变 | 申关06线 | 180.1906 | 黄色
1163 | 蚌埠 | 五河 | 申集谢庄#SJB05044配变 | 申关06线 | 135.0714 | 黄色
1164 | 蚌埠 | 五河 | 楼庄#DXB05012配变 | 大张05线 | 104.4694 | 黄色
1165 | 蚌埠 | 五河 | 三铺小区南#MHB09034配变 | 金三08线 | 45.0939 | 黄色
1166 | 蚌埠 | 五河 | 头铺街北#HYB10043配变 | 创众06线 | 408.2653 | 黄色
1167 | 蚌埠 | 五河 | 刘集街东南#LJB07041配变 | 刘集07线 | 352.3469 | 黄色
1168 | 蚌埠 | 五河 | 果园厂#XJB10001配变 | 新张10线 | 113.7551 | 黄色
1169 | 蚌埠 | 五河 | 高王新村#BCB04001配变 | 柏尚04线 | 252 | 黄色
1170 | 蚌埠 | 五河 | 浍临路东#HNB05005配变 | 浍杨05线 | 159.8673 | 黄色
1171 | 蚌埠 | 五河 | 广济路南#HNB06002配变 | 浍肖04线 | 230.5816 | 黄色
1172 | 蚌埠 | 五河 | 姚宋东#SPB06027配变 | 柏三05线 | 213.9388 | 黄色
1173 | 蚌埠 | 五河 | 敬老院#SPB05079配变 | 大临07线 | 28.6122 | 黄色
1174 | 蚌埠 | 五河 | 沫口南#SPB08007配变 | 沫淝08线 | 295.7551 | 绿色
1175 | 蚌埠 | 五河 | 金盛御府小区4号#HYB04012配变 | 花朝04线 | 516.3163 | 绿色
1176 | 蚌埠 | 五河 | 香格里拉3号#HYB03006箱式变 | 花朝04线 | 537.2551 | 绿色
1177 | 蚌埠 | 五河 | 许台西#XJB05028配变 | 新安05线 | 283.7092 | 黄色
1178 | 蚌埠 | 五河 | 移民区南#SPB05039配变 | 大临07线 | 292.5102 | 黄色
1179 | 蚌埠 | 五河 | 陈顾#WQB06001配变 | 武郑07线 | 162.3367 | 黄色
1180 | 蚌埠 | 五河 | 甄集北#SJB07028配变 | 申甄07线 | 136.3673 | 黄色
1181 | 蚌埠 | 五河 | 井东#ZDB03017配变 | 朱顶03线 | 240.969 | 黄色
1182 | 蚌埠 | 五河 | 二铺南#SPB04005配变 | 三胡04线 | 59.9898 | 黄色
1183 | 蚌埠 | 五河 | 二铺西#SPB04006配变 | 三胡04线 | 42.2245 | 黄色
1184 | 蚌埠 | 五河 | 西凌安置小区三期2号配电房TM6号#GCB180003配变 | 光凌17线 | 640.0102 | 绿色
1185 | 蚌埠 | 五河 | 高庙东#SJB05006配变 | 申关06线 | 87.949 | 黄色
1186 | 蚌埠 | 五河 | 陈巷#XWB03003配变 | 小曹03线 | 50.0416 | 黄色
1187 | 蚌埠 | 五河 | 凌台#XJB05014配变 | 新安05线 | 82.602 | 黄色
1188 | 蚌埠 | 五河 | 赵岗#YJB07020配变 | 园集07线 | 11.3469 | 黄色
1189 | 蚌埠 | 五河 | 信湾西#SPB06024配变 | 柏三05线 | 54.0714 | 黄色
1190 | 蚌埠 | 五河 | 乔洼西#SPB06016配变 | 柏三05线 | 162.102 | 黄色
1191 | 蚌埠 | 五河 | 姚宋南#SPB06029配变 | 柏三05线 | 84.7857 | 黄色
1192 | 蚌埠 | 五河 | 大谢东#SJB05078配变 | 申关06线 | 75.2755 | 黄色
1193 | 蚌埠 | 五河 | 大桥路#WHB07027配变 | 五桥17线 | 320 | 绿色
1194 | 蚌埠 | 五河 | 大李#SJB07002配变 | 申甄07线 | 34.7755 | 黄色
1195 | 蚌埠 | 五河 | 陆庄新农村北#XWB10008配变 | 小窑10线 | 318.3776 | 黄色
1196 | 蚌埠 | 五河 | 王场西#XJB04041配变 | 新集04线 | 274.1429 | 黄色
1197 | 蚌埠 | 五河 | 邱庄东#ZDB05006配变 | 小赵10线 | 160.0306 | 黄色
1198 | 蚌埠 | 五河 | 丰刘#WQB04002配变 | 武桥04线 | 290.8571 | 黄色
1199 | 蚌埠 | 五河 | 新街#WQB04009配变 | 武桥04线 | 363.7245 | 黄色
1200 | 蚌埠 | 五河 | 申集村#SJB04005配变 | 申集04线 | 141.0714 | 黄色
1201 | 蚌埠 | 五河 | 杨庄机井#SPB04016配变 | 三胡04线 | 160.1633 | 黄色
1202 | 蚌埠 | 五河 | 地理所机井#SPB05081配变 | 三临05线 | 81.2959 | 黄色
1203 | 蚌埠 | 五河 | 沟邵#XWB04007配变 | 小圩04线 | 46.0622 | 黄色
1204 | 蚌埠 | 五河 | 西坝东凌#HYB09021配变 | 花沱09线 | 113.7449 | 黄色
1205 | 蚌埠 | 五河 | 三星北#DXB05033配变 | 大张05线 | 60.2857 | 黄色
1206 | 蚌埠 | 五河 | 大黄东#SMB07009配变 | 黄孙16线 | 44.0408 | 黄色
1207 | 蚌埠 | 五河 | 张沟西#XJB10010配变 | 新张10线 | 71.6224 | 黄色
1208 | 蚌埠 | 五河 | 乔洼北#SPB06013配变 | 柏三05线 | 165.1735 | 黄色
1209 | 蚌埠 | 五河 | 前黄#WQB07012配变 | 武郑07线 | 73.1939 | 黄色
1210 | 蚌埠 | 五河 | 陈巷东#SPB05078配变 | 三临05线 | 73.7041 | 黄色
1211 | 蚌埠 | 五河 | 石王沟西#SPB07074配变 | 柏三06线 | 78.0204 | 黄色
1212 | 蚌埠 | 五河 | 汪庙中#SPB07073配变 | 柏三06线 | 99.9286 | 黄色
1213 | 蚌埠 | 五河 | 沙湾南#YJB08011配变 | 园沙08线 | 167.9082 | 黄色
1214 | 蚌埠 | 五河 | 柳湖新村#SMB07028配变 | 黄孙16线 | 264.1367 | 黄色
1215 | 蚌埠 | 五河 | 彭集南#SJB07017配变 | 申甄07线 | 102.1837 | 黄色
1216 | 蚌埠 | 五河 | 赵庄#WQB07019配变 | 武郑07线 | 91.4947 | 黄色
1217 | 蚌埠 | 五河 | 陈巷#SPB05002配变 | 三临05线 | 90.2143 | 黄色
1218 | 蚌埠 | 五河 | 五河一品城市广场总配1号#HYB03056配变 | 五城07线 | 530.7143 | 绿色
1219 | 蚌埠 | 五河 | 董台#DXB05006配变 | 大张05线 | 45.9078 | 黄色
1220 | 蚌埠 | 五河 | 公园悦府一期#1配TM01#HYB04026配变 | 花朝04线 | 683 | 绿色
1221 | 蚌埠 | 五河 | 公园悦府一期#2配TM05#HYB04028配变 | 花朝04线 | 671.2959 | 绿色
1222 | 蚌埠 | 五河 | 公园悦府一期#3配TM09#HYB04030配变 | 花朝04线 | 670.1224 | 绿色
1223 | 蚌埠 | 五河 | 公园悦府一期#4配TM13#HYB04032配变 | 花朝04线 | 709.6939 | 绿色
1224 | 蚌埠 | 五河 | 后刘东#LJB05014配变 | 刘张05线 | 0 | 红色
1225 | 蚌埠 | 五河 | 薛集大蒋村#XWB03030配变 | 小曹03线 | 86.0714 | 黄色
1226 | 蚌埠 | 五河 | 朱洼#XWB03034配变 | 小曹03线 | 93.5751 | 黄色
1227 | 蚌埠 | 五河 | 魏庄#XWB03026配变 | 小曹03线 | 91.8506 | 黄色
1228 | 蚌埠 | 五河 | 三铺新村西#JTB08010配变 | 金三08线 | 334.9082 | 黄色
1229 | 蚌埠 | 五河 | 新集镇南#XJB04024配变 | 新集04线 | 132.8061 | 黄色
1230 | 蚌埠 | 五河 | 周陈南#XJB07033配变 | 新双07线 | 66.6122 | 黄色
1231 | 蚌埠 | 五河 | 朱顶镇西南#ZDB03091配变 | 朱顶03线 | 78.9796 | 黄色
1232 | 蚌埠 | 五河 | 花木王1号变#HYB03015配变 | 花五03线 | 510.7857 | 绿色
1233 | 蚌埠 | 五河 | 园集北#YJB07017配变 | 园集07线 | 70.1429 | 黄色
1234 | 蚌埠 | 五河 | 淝南#SPB06031配变 | 柏三05线 | 175.2245 | 黄色
1235 | 蚌埠 | 五河 | 黄咀北#XWB04047配变 | 小圩04线 | 131.8673 | 黄色
1236 | 蚌埠 | 五河 | 前刘东#LJB05079配变 | 刘张05线 | 17.9469 | 黄色
1237 | 蚌埠 | 五河 | 曹圩#LJB05002配变 | 张夏03线 | 14.01 | 黄色
1238 | 蚌埠 | 五河 | 汤家东#SPB06043配变 | 柏三05线 | 148.051 | 黄色
1239 | 蚌埠 | 五河 | 润都壹品城一期2号配电房TM07#ZTB11007配变 | 左富12线 | 640.0204 | 黄色
1240 | 蚌埠 | 五河 | 顾圩东#SPB07063配变 | 柏三06线 | 125.9082 | 黄色
1241 | 蚌埠 | 五河 | 仲咀东#XWB04027配变 | 小圩04线 | 108.0098 | 黄色
1242 | 蚌埠 | 五河 | 双忠庙#SMB06006配变 | 双岳06线 | 167.0612 | 黄色
1243 | 蚌埠 | 五河 | 陈圩#HYB10007配变 | 创众06线 | 135.5714 | 黄色
1244 | 蚌埠 | 五河 | 十里墩北#CHB10079配变 | 崇长10线 | 159.3061 | 黄色
1245 | 蚌埠 | 五河 | 黄桥南#HQB04028配变 | 黄张04线 | 86.1531 | 黄色
1246 | 蚌埠 | 五河 | 聂庄西#XJB07014配变 | 新双07线 | 87.1796 | 黄色
1247 | 蚌埠 | 五河 | 乔洼东#SPB06014配变 | 柏三05线 | 0 | 红色
1248 | 蚌埠 | 五河 | 后凌台区#XWB04044配变 | 小窑10线 | 82.1327 | 黄色
1249 | 蚌埠 | 五河 | 大孙欧家#SPB07072配变 | 柏三06线 | 334.8469 | 黄色
1250 | 蚌埠 | 五河 | 后李西北#LJB05103配变 | 张夏03线 | 14.01 | 黄色
1251 | 蚌埠 | 五河 | 安淮机井东#XJB05035配变 | 新安05线 | 129.0204 | 黄色
1252 | 蚌埠 | 五河 | 郭咀南#ZDB05002配变 | 朱塘05线 | 122.2286 | 黄色
1253 | 蚌埠 | 五河 | 郭咀#ZDB03014配变 | 朱塘05线 | 96.4082 | 黄色
1254 | 蚌埠 | 五河 | 上营中南#XXB07014配变 | 小溪07线 | 70.4184 | 黄色
1255 | 蚌埠 | 五河 | 祥源红树湾小区总配1号#CHB05004配变 | 崇滨05线 | 844.7245 | 黄色
1256 | 蚌埠 | 五河 | 朱家#YJB05016配变 | 园郭05线 | 0 | 红色
1257 | 蚌埠 | 五河 | 石王南#SPB07047配变 | 柏三06线 | 0 | 红色
1258 | 蚌埠 | 五河 | 汪庙南#SPB07031配变 | 柏三06线 | 72.6735 | 黄色
1259 | 蚌埠 | 五河 | 汪庙东#SPB07049配变 | 柏三06线 | 25.2653 | 黄色
1260 | 蚌埠 | 五河 | 姚陈#YJB05007配变 | 园郭05线 | 168.2224 | 黄色
1261 | 蚌埠 | 五河 | 邓郭#MHB03009配变 | 柏尚04线 | 167.2653 | 黄色
1262 | 蚌埠 | 五河 | 沟北南#DXB06002配变 | 大沟06线 | 90.5306 | 黄色
1263 | 蚌埠 | 五河 | 张台#DXB06015配变 | 大沟06线 | 125.8265 | 黄色
1264 | 蚌埠 | 五河 | 王咀南#SPB06022配变 | 柏三05线 | 275.0102 | 黄色
1265 | 蚌埠 | 五河 | 邓圩B区2号#SMB07057配变 | 黄孙16线 | 127.198 | 黄色
1266 | 蚌埠 | 五河 | 衡台社区#CBB07001配变 | 城五07线 | 351.3673 | 黄色
1267 | 蚌埠 | 五河 | 县政府#WHB07010配变 | 五桥17线 | 254.4592 | 绿色
1268 | 蚌埠 | 五河 | 小李新村北#LJB07020配变 | 刘夏04线 | 226.7008 | 黄色
1269 | 蚌埠 | 五河 | 牟庄#XXB04002配变 | 小硖04线 | 120.6669 | 黄色
1270 | 蚌埠 | 五河 | 藕塘4号#XXB05019配变 | 小南05线 | 111.0306 | 黄色
1271 | 蚌埠 | 五河 | 韩庄#XXB05007配变 | 小赵10线 | 141.6939 | 黄色
1272 | 蚌埠 | 五河 | 卞庄#XXB05003配变 | 小南05线 | 163.1327 | 黄色
1273 | 蚌埠 | 五河 | 前盛#HNB09007配变 | 浍肖04线 | 130.8163 | 黄色
1274 | 蚌埠 | 五河 | 临北乡政府#SPB05054配变 | 大临07线 | 177.8878 | 黄色
1275 | 蚌埠 | 五河 | 祥华加州城8号配电室3号变#WHB05082配变 | 五城05线 | 518.7755 | 绿色
1276 | 蚌埠 | 五河 | 加速中心#CYB12009配变 | 左富12线 | 320 | 黄色
1277 | 蚌埠 | 五河 | 严台南#ZDB04046配变 | 朱河04线 | 341.5102 | 黄色
1278 | 蚌埠 | 五河 | 军李新农村#LJB07025配变 | 刘集07线 | 0 | 红色
1279 | 蚌埠 | 五河 | 横岭东#MHB09025配变 | 柏尚03线 | 80.3265 | 黄色
1280 | 蚌埠 | 五河 | 陈台西安置区#ZDB03092配变 | 朱顶03线 | 274.2857 | 黄色
1281 | 蚌埠 | 五河 | 陈台东安置区#ZDB03093配变 | 朱顶03线 | 320.2347 | 黄色
1282 | 蚌埠 | 五河 | 柳湖东安置区#ZDB03094配变 | 朱顶03线 | 265.449 | 黄色
1283 | 蚌埠 | 五河 | 柳湖西安置区#ZDB03095配变 | 朱顶03线 | 256.7143 | 黄色
1284 | 蚌埠 | 五河 | 刘台西安置区#ZDB03096配变 | 朱顶03线 | 257.102 | 黄色
1285 | 蚌埠 | 五河 | 东赵北#XJB07054配变 | 新双07线 | 118.6837 | 黄色
1286 | 蚌埠 | 五河 | 淮畔明珠配电室04间隔4号变#WHB04094配变 | 五郜04线 | 679.551 | 绿色
1287 | 蚌埠 | 五河 | 淮畔明珠2号配电室02间隔5号变#WHB04095配变 | 五郜04线 | 650.2551 | 绿色
1288 | 蚌埠 | 五河 | 湖滨路中#XXB07015配变 | 小溪07线 | 257.3878 | 黄色
1289 | 蚌埠 | 五河 | 五河润石公园首府二期1配1号#HYB03061配变 | 五惠16线 | 658.8776 | 绿色
1290 | 蚌埠 | 五河 | 五河润石公园首府二期1配3号#HYB03063配变 | 五惠16线 | 666.3265 | 绿色
1291 | 蚌埠 | 五河 | 五河润石公园首府二期2配1号#HYB03065配变 | 五惠16线 | 682.5102 | 绿色
1292 | 蚌埠 | 五河 | 西小王#SJB07015配变 | 申甄07线 | 84.3673 | 黄色
1293 | 蚌埠 | 五河 | 祥源新苑02配08#CHB05012配变 | 崇滨05线 | 537.1429 | 黄色
1294 | 蚌埠 | 五河 | 祥源新苑02配10#CHB05014配变 | 崇滨05线 | 521.3878 | 黄色
1295 | 蚌埠 | 五河 | 天台王圩#LJB08081配变 | 刘蔡03线 | 138.9592 | 黄色
1296 | 蚌埠 | 五河 | 天台西#LJB08080配变 | 刘蔡03线 | 152.2857 | 黄色
1297 | 蚌埠 | 五河 | 安西#XJB05004配变 | 新安05线 | 223.7041 | 黄色
1298 | 蚌埠 | 五河 | 河滩#XJB10022配变 | 新张10线 | 141.4388 | 黄色
1299 | 蚌埠 | 五河 | 黄洼#ZDB03058配变 | 朱塘05线 | 41.0204 | 黄色
1300 | 蚌埠 | 五河 | 汤庄#ZDB03076配变 | 小赵10线 | 73.9796 | 黄色
1301 | 蚌埠 | 五河 | 老派出所#SPB05085配变 | 大临07线 | 86.5612 | 黄色
1302 | 蚌埠 | 五河 | 新集丁圩#XJB07037配变 | 新双07线 | 25.0918 | 黄色
1303 | 蚌埠 | 五河 | 加油站东#HYB09010配变 | 花沱09线 | 143.602 | 绿色
1304 | 蚌埠 | 五河 | 沱湖西#HYB09014配变 | 花沱09线 | 213.2041 | 绿色
1305 | 蚌埠 | 五河 | 大胡西#HNB09033配变 | 浍肖04线 | 129.2653 | 黄色
1306 | 蚌埠 | 五河 | 陆庄新农村#XWB04038配变 | 小窑10线 | 196.6429 | 黄色
1307 | 蚌埠 | 五河 | 南陈#SMB04027配变 | 双王04线 | 528.1122 | 黄色
1308 | 蚌埠 | 五河 | 镇西#SPB07048配变 | 三曹07线 | 342.8776 | 黄色
1309 | 蚌埠 | 五河 | 尤巷东台区#SPB05076配变 | 大临07线 | 0 | 红色
1310 | 蚌埠 | 五河 | 大朱西#XXB06005配变 | 小大06线 | 80.1224 | 黄色
1311 | 蚌埠 | 五河 | 张巷东#XXB06018配变 | 小大06线 | 124.8163 | 黄色
1312 | 蚌埠 | 五河 | 王咀北#SPB06020配变 | 柏三05线 | 19.5714 | 黄色
1313 | 蚌埠 | 五河 | 李八#XJB06056配变 | 新蔡06线 | 135.1327 | 黄色
1314 | 蚌埠 | 五河 | 张巷西#XXB06015配变 | 小大06线 | 199.0516 | 黄色
1315 | 蚌埠 | 五河 | 杨集新村#XXB06013配变 | 小大06线 | 216.2959 | 黄色
1316 | 蚌埠 | 五河 | 大杨西#XWB03051配变 | 小曹03线 | 252.0306 | 黄色
1317 | 蚌埠 | 五河 | 东堌南#ZDB04004配变 | 朱河04线 | 346.3776 | 黄色
1318 | 蚌埠 | 五河 | 时庄村#XJB06020配变 | 新蔡06线 | 227.89 | 黄色
1319 | 蚌埠 | 五河 | 大李村小李#SPB06039配变 | 柏三05线 | 109.0204 | 黄色
1320 | 蚌埠 | 五河 | 东堌北#ZDB04001配变 | 朱河04线 | 121.7653 | 黄色
1321 | 蚌埠 | 五河 | 小李村西#LJB07019配变 | 刘夏04线 | 161.8163 | 黄色
1322 | 蚌埠 | 五河 | 小李台#XJB06057配变 | 新蔡06线 | 82.7727 | 黄色
1323 | 蚌埠 | 五河 | 汤西南#XJB04043配变 | 新集04线 | 6.7322 | 黄色
1324 | 蚌埠 | 五河 | 西城美墅4号#WHB08049配变 | 五头10线 | 416.9592 | 绿色
1325 | 蚌埠 | 五河 | 水刘新村#WQB07015配变 | 武郑07线 | 191.202 | 黄色
1326 | 蚌埠 | 五河 | 白墩#WQB07001配变 | 武郑07线 | 171.3776 | 黄色
1327 | 蚌埠 | 五河 | 宋圩#MHB03031配变 | 柏尚04线 | 167.1735 | 黄色
1328 | 蚌埠 | 五河 | 南渔厂#ZDB03022配变 | 朱顶03线 | 64.4082 | 黄色
1329 | 蚌埠 | 五河 | 三张东#LJB05080配变 | 张集04线 | 14.01 | 黄色
1330 | 蚌埠 | 五河 | 草鸡市场#XJB07050配变 | 新双07线 | 210.4453 | 黄色
1331 | 蚌埠 | 五河 | 淮河#HYB09018配变 | 花沱09线 | 55.3367 | 黄色
1332 | 蚌埠 | 五河 | 前梁#LJB08018配变 | 刘蔡03线 | 160.6224 | 黄色
1333 | 蚌埠 | 五河 | 祥源新苑01配03#CHB05507配变 | 崇滨05线 | 522.9796 | 黄色
1334 | 蚌埠 | 五河 | 孙坪安置区三期总配#HYB08112配变 | 花五08线 | 640.051 | 绿色
1335 | 蚌埠 | 五河 | 费府寺东#DXB03014配变 | 柏府07线 | 69.3912 | 黄色
1336 | 蚌埠 | 五河 | 霍庄#XXB06009配变 | 小大06线 | 163.7857 | 黄色
1337 | 蚌埠 | 五河 | 郭湖东#HQB03013配变 | 黄訾03线 | 84.6122 | 黄色
1338 | 蚌埠 | 五河 | 南杨#LJB07027配变 | 刘夏04线 | 136.5265 | 黄色
1339 | 蚌埠 | 五河 | 阮圩#HQB03008配变 | 黄訾03线 | 54.9286 | 黄色
1340 | 蚌埠 | 五河 | 尚湖北#MHB09028配变 | 柏尚03线 | 139.4184 | 黄色
1341 | 蚌埠 | 五河 | 赵场西#XJB04021配变 | 新集04线 | 103.9388 | 黄色
1342 | 蚌埠 | 五河 | 前梁南#LJB08052配变 | 刘蔡03线 | 84.3388 | 黄色
1343 | 蚌埠 | 五河 | 郭台#HYB10012配变 | 创众06线 | 130.1939 | 黄色
1344 | 蚌埠 | 五河 | 沟南西#HYB10010配变 | 创众06线 | 0 | 红色
1345 | 蚌埠 | 五河 | 沟南东#HYB10009配变 | 创众06线 | 152.0612 | 黄色
1346 | 蚌埠 | 五河 | 官桥#HYB10011配变 | 创众06线 | 257.6429 | 黄色
1347 | 蚌埠 | 五河 | 高王北#MHB09005配变 | 柏尚03线 | 171.5306 | 绿色
1348 | 蚌埠 | 五河 | 营业厅门前#WHB07026配变 | 五城07线 | 353.898 | 绿色
1349 | 蚌埠 | 五河 | 双庙路东#SMB07039配变 | 黄双15线 | 225.7347 | 黄色
1350 | 蚌埠 | 五河 | 刘余#SJB05013配变 | 申关06线 | 80.398 | 黄色
1351 | 蚌埠 | 五河 | 粮站#HNB09005配变 | 浍肖04线 | 290.2653 | 黄色
1352 | 蚌埠 | 五河 | 罗庄新农村#LJB08017配变 | 刘周08线 | 228.8163 | 黄色
1353 | 蚌埠 | 五河 | 丰刘南#WQB04016配变 | 武桥04线 | 162.7449 | 黄色
1354 | 蚌埠 | 五河 | 仲咀中#XWB04043配变 | 小圩04线 | 106.6633 | 黄色
1355 | 蚌埠 | 五河 | 运河北#LJB05071配变 | 张集04线 | 14.01 | 黄色
1356 | 蚌埠 | 五河 | 武桥街东#WQB04015配变 | 武桥04线 | 195.5408 | 黄色
1357 | 蚌埠 | 五河 | 顺河北#LJB08023配变 | 刘蔡03线 | 168.4388 | 黄色
1358 | 蚌埠 | 五河 | 信湾东#SPB06037配变 | 柏三05线 | 47.8776 | 黄色
1359 | 蚌埠 | 五河 | 四陈北#XWB10006配变 | 小窑10线 | 163.3367 | 黄色
1360 | 蚌埠 | 五河 | 三塘#ZDB03025配变 | 朱塘05线 | 180.089 | 黄色
1361 | 蚌埠 | 五河 | 邱庄#XXB05021配变 | 小南05线 | 45.6582 | 黄色
1362 | 蚌埠 | 五河 | 邱庄南#XXB05022配变 | 小南05线 | 43.8808 | 黄色
1363 | 蚌埠 | 五河 | 薛庄东#XXB05032配变 | 小南05线 | 31.8469 | 黄色
1364 | 蚌埠 | 五河 | 大张口机井#SPB05080配变 | 三临05线 | 80.051 | 黄色
1365 | 蚌埠 | 五河 | 淝南南#SPB06044配变 | 柏三05线 | 46.2653 | 黄色
1366 | 蚌埠 | 五河 | 南阳西#SMB07066配变 | 黄孙16线 | 164.6735 | 黄色
1367 | 蚌埠 | 五河 | 柿行南#WQB06036配变 | 武朱06线 | 111.1727 | 黄色
1368 | 蚌埠 | 五河 | 井咀南#WQB06034配变 | 武郑07线 | 164.1327 | 黄色
1369 | 蚌埠 | 五河 | 洼张东#SPB07052配变 | 柏三06线 | 30.2245 | 黄色
1370 | 蚌埠 | 五河 | 公路寺#ZDB03013配变 | 朱塘05线 | 313.1633 | 黄色
1371 | 蚌埠 | 五河 | 盛桥#HNB09010配变 | 浍肖04线 | 151.1429 | 黄色
1372 | 蚌埠 | 五河 | 前李村村部#ZJB06001配变 | 张刘06线 | 14.01 | 黄色
1373 | 蚌埠 | 五河 | 刘集街北#LJB07011配变 | 刘集07线 | 274.0204 | 黄色
1374 | 蚌埠 | 五河 | 张集街#LJB05048配变 | 张集04线 | 14.01 | 黄色
1375 | 蚌埠 | 五河 | 头铺街西#HYB10045配变 | 创众06线 | 326.6939 | 黄色
1376 | 蚌埠 | 五河 | 沈台#HYB10033配变 | 创众06线 | 129.8776 | 黄色
1377 | 蚌埠 | 五河 | 东赵#XJB07007配变 | 新双07线 | 121.0306 | 黄色
1378 | 蚌埠 | 五河 | 前徐南#XJB07021配变 | 新双07线 | 50.3061 | 黄色
1379 | 蚌埠 | 五河 | 吴场南#XJB04009配变 | 新集04线 | 164.0306 | 黄色
1380 | 蚌埠 | 五河 | 大王新农村#XWB10003配变 | 小窑10线 | 41.7041 | 黄色
1381 | 蚌埠 | 五河 | 华府御水湾小区1号#WHB09001配变 | 五沱09线 | 516.4898 | 绿色
1382 | 蚌埠 | 五河 | 华府御水湾小区2号#WHB09002配变 | 五头10线 | 521.6735 | 绿色
1383 | 蚌埠 | 五河 | 华府御水湾小区3号#WHB09003配变 | 五沱09线 | 519.1224 | 绿色
1384 | 蚌埠 | 五河 | 华府御水湾小区4号#WHB09004配变 | 五头10线 | 520 | 绿色
1385 | 蚌埠 | 五河 | 湖滨路东#XXB07018配变 | 小溪07线 | 183.0633 | 黄色
1386 | 蚌埠 | 五河 | 祥源小区4号#WHB05044配变 | 崇淮07线 | 407.3673 | 黄色
1387 | 蚌埠 | 五河 | 月泉湾农贸总配04间隔1号变#WHB08061配变 | 城五08线 | 655.2347 | 黄色
1388 | 蚌埠 | 五河 | 月泉湾农贸总配05间隔3号变#WHB08062配变 | 城五08线 | 656.7245 | 黄色
1389 | 蚌埠 | 五河 | 月泉湾农贸总配09间隔2号变#WHB08063配变 | 城五08线 | 653.3469 | 黄色
1390 | 蚌埠 | 五河 | 王场四队#XJB04045配变 | 新集04线 | 34.9469 | 黄色
1391 | 蚌埠 | 五河 | 小孙#HNB08014配变 | 浍杨05线 | 80.6939 | 黄色
1392 | 蚌埠 | 五河 | 三铺新村东#02#JTB08012配变 | 金三08线 | 330.3061 | 黄色
1393 | 蚌埠 | 五河 | 姜庄#LJB05019配变 | 张夏03线 | 14.01 | 黄色
1394 | 蚌埠 | 五河 | 银通路（东）#HNB09022配变 | 浍桑09线 | 222.1837 | 黄色
1395 | 蚌埠 | 五河 | 黄台南#CHB10063配变 | 崇长10线 | 140.8265 | 黄色
1396 | 蚌埠 | 五河 | 明珠公馆1号配1号#GCB03005配电变压器 | 光五04线 | 653.449 | 绿色
1397 | 蚌埠 | 五河 | 韩庄南#HQB03041配变 | 黄訾03线 | 158.4184 | 黄色
1398 | 蚌埠 | 五河 | 新集农行#XJB04016配变 | 新集04线 | 162.2094 | 黄色
1399 | 蚌埠 | 五河 | 牌坊#HYB10001配变 | 创众06线 | 341.8776 | 黄色
1400 | 蚌埠 | 五河 | 明珠公馆2号配5号#GCB03009配电变压器 | 光五04线 | 673.7449 | 绿色
1401 | 蚌埠 | 五河 | 小王#XXB05029配变 | 小南05线 | 165.9796 | 黄色
1402 | 蚌埠 | 五河 | 蒋庄北#HQB04029配变 | 黄张04线 | 128 | 黄色
1403 | 蚌埠 | 五河 | 益民街北#XJB04020配变 | 新集04线 | 292.6735 | 黄色
1404 | 蚌埠 | 五河 | 刘集海天商贸城#LJB07026配变 | 刘集07线 | 645 | 黄色
1405 | 蚌埠 | 五河 | 高咀#HQB05001配变 | 黄十05线 | 40.7551 | 黄色
1406 | 蚌埠 | 五河 | 十字岗西#HQB05006配变 | 黄十05线 | 37.2653 | 黄色
1407 | 蚌埠 | 五河 | 杨集西#HNB08020配变 | 浍杨05线 | 76.7143 | 黄色
1408 | 蚌埠 | 五河 | 新庄湖北#HNB08017配变 | 浍杨05线 | 77.898 | 黄色
1409 | 蚌埠 | 五河 | 凤凰南#XWB03014配变 | 小曹03线 | 68.1224 | 黄色
1410 | 蚌埠 | 五河 | 草杨#MHB09003配变 | 金横09线 | 10.7449 | 黄色
1411 | 蚌埠 | 五河 | 黑板桥#HYB10003配变 | 花头10线 | 46.9286 | 黄色
1412 | 蚌埠 | 五河 | 东老张#WQB07006配变 | 武郑07线 | 192.7976 | 黄色
1413 | 蚌埠 | 五河 | 后陈#XXB06006配变 | 小大06线 | 142.6429 | 黄色
1414 | 蚌埠 | 五河 | 沙湾#YJB08026配变 | 园沙08线 | 131.8776 | 黄色
1415 | 蚌埠 | 五河 | 小刘西#DXB03018配变 | 大费03线 | 87.5714 | 黄色
1416 | 蚌埠 | 五河 | 蒋吴西#WQB06013配变 | 武朱06线 | 127.3816 | 黄色
1417 | 蚌埠 | 五河 | 南新庄#DXB06012配变 | 大沟06线 | 137.5 | 黄色
1418 | 蚌埠 | 五河 | 老35kVA变电所#WHB07015配变 | 五桥17线 | 165.0408 | 绿色
1419 | 蚌埠 | 五河 | 小溪中南#XXB07017配变 | 小溪07线 | 224.9918 | 黄色
1420 | 蚌埠 | 五河 | 金海商城2#分配7#主变#WHB06041配变 | 城五06线 | 517.7959 | 黄色
1421 | 蚌埠 | 五河 | 金域蓝湾三期总配1号变GCB05001配变 | 五惠16线 | 675.949 | 绿色
1422 | 蚌埠 | 五河 | 金域蓝湾三期总配3号变GCB05002配变 | 五惠16线 | 717.1939 | 绿色
1423 | 蚌埠 | 五河 | 金域蓝湾三期#2配9号变GCB05005配变 | 五惠16线 | 661.7755 | 绿色
1424 | 蚌埠 | 五河 | 金域蓝湾三期#2配11号变GCB05006配变 | 五惠16线 | 665.5918 | 绿色
1425 | 蚌埠 | 五河 | 金域蓝湾三期#1配5号变GCB05003配变 | 五惠16线 | 663.898 | 绿色
1426 | 蚌埠 | 五河 | 金域蓝湾三期#1配7号变#GCB05004配变 | 五惠16线 | 678.2755 | 绿色
1427 | 蚌埠 | 五河 | 祥源小区1号#WHB05041配变 | 崇淮07线 | 407.1837 | 黄色
1428 | 蚌埠 | 五河 | 杨西中#CHB09077配变 | 崇杨09线 | 250.3163 | 黄色
1429 | 蚌埠 | 五河 | 韩庄#SMB07023配变 | 黄訾03线 | 0 | 红色
1430 | 蚌埠 | 五河 | 岳咀#SMB07052配变 | 黄訾03线 | 25.5918 | 黄色
1431 | 蚌埠 | 五河 | 乔张西#SJB08001配变 | 申张08线 | 38.4286 | 黄色
1432 | 蚌埠 | 五河 | 高庙西#SJB05008配变 | 申关06线 | 148.4796 | 黄色
1433 | 蚌埠 | 五河 | 大纪#SJB05002配变 | 申关06线 | 282.7347 | 黄色
1434 | 蚌埠 | 五河 | 台李西#SJB06013配变 | 申关06线 | 325.5306 | 黄色
1435 | 蚌埠 | 五河 | 小连庄#SJB07025配变 | 申甄07线 | 132.7551 | 黄色
1436 | 蚌埠 | 五河 | 申集街#SJB04012配变 | 申集04线 | 108.0833 | 黄色
1437 | 蚌埠 | 五河 | 小潘庄#SJB06023配变 | 申关06线 | 143.1429 | 黄色
1438 | 蚌埠 | 五河 | 任楼南#HNB08060配变 | 浍杨05线 | 130.898 | 黄色
1439 | 蚌埠 | 五河 | 军陈东#YJB08021配变 | 园沙08线 | 118.8816 | 黄色
1440 | 蚌埠 | 五河 | 沱河新农村西#LJB05053配变 | 张集04线 | 14.01 | 黄色
1441 | 蚌埠 | 五河 | 冯许东#YJB07002配变 | 园集07线 | 147.6663 | 黄色
1442 | 蚌埠 | 五河 | 亿豪泊景城3＃箱变#WHB10004配变 | 五头10线 | 524.7959 | 绿色
1443 | 蚌埠 | 五河 | 亿豪泊景城5＃箱变2号#WHB10008配变 | 五沱09线 | 440.4286 | 绿色
1444 | 蚌埠 | 五河 | 郭咀南#HQB05003配变 | 黄十05线 | 160.7688 | 黄色
1445 | 蚌埠 | 五河 | 皮王#WQB04005配变 | 武桥04线 | 165.1531 | 黄色
1446 | 蚌埠 | 五河 | 关庄#WQB04004配变 | 武桥04线 | 121.3673 | 黄色
1447 | 蚌埠 | 五河 | 訾圩南#WHB04015配变 | 创众05线 | 317.7245 | 黄色
1448 | 蚌埠 | 五河 | 三铺中学西#JTB08006配变 | 金三08线 | 170.5408 | 黄色
1449 | 蚌埠 | 五河 | 郭府西#DXB06024配变 | 大沟06线 | 14.76 | 黄色
1450 | 蚌埠 | 五河 | 肖许刘肖庄#HNB04042配变 | 浍肖04线 | 132.2992 | 黄色
1451 | 蚌埠 | 五河 | 桑庙钱庄#HNB09039配变 | 浍肖04线 | 160.5714 | 黄色
1452 | 蚌埠 | 五河 | 小张庄北#ZDB03100配变 | 朱塘05线 | 139.7551 | 黄色
1453 | 蚌埠 | 五河 | 小张庄东#ZDB03101配变 | 朱塘05线 | 162.4082 | 黄色
1454 | 蚌埠 | 五河 | 滨河一号01配01#MHB03040配变 | 沫马03线 | 525.6327 | 黄色
1455 | 蚌埠 | 五河 | 滨河一号01配03#MHB03046配变 | 沫马03线 | 509.7143 | 黄色
1456 | 蚌埠 | 五河 | 毛李#SJB06010配变 | 申关06线 | 160 | 黄色
1457 | 蚌埠 | 五河 | 三铺中学北#JTB08007配变 | 金三08线 | 324.9184 | 黄色
1458 | 蚌埠 | 五河 | 三铺老街南#JTB08005配变 | 金三08线 | 161.7653 | 黄色
1459 | 蚌埠 | 五河 | 四铺一队#SPB07025配变 | 柏三06线 | 92.2449 | 黄色
1460 | 蚌埠 | 五河 | 四铺北#SPB07022配变 | 柏三06线 | 139.949 | 黄色
1461 | 蚌埠 | 五河 | 牛洼#MHB03035配变 | 沫马03线 | 47.3367 | 黄色
1462 | 蚌埠 | 五河 | 夏集小王庄#LJB05037配变 | 张夏03线 | 14.01 | 黄色
1463 | 蚌埠 | 五河 | 锦绣兰庭2#配电站#WHB08019配变 | 五城08线 | 423.5306 | 绿色
1464 | 蚌埠 | 五河 | 嘉苑小区1#箱变#WHB05022配变 | 五城06线 | 411.2245 | 绿色
1465 | 蚌埠 | 五河 | 祥源新域小区7号箱变#CHB06013配变 | 崇潼06线 | 510.9796 | 黄色
1466 | 蚌埠 | 五河 | 碧水花园小区4号#WHB05061配变 | 五光13线 | 690.9898 | 绿色
1467 | 蚌埠 | 五河 | 左岸名城6号#WHB05029配变 | 城五05线 | 404.5918 | 黄色
1468 | 蚌埠 | 五河 | 双窑西#CHB10044配变 | 城钱13线 | 224.1939 | 黄色
1469 | 蚌埠 | 五河 | 小朱#SPB05035配变 | 三临05线 | 0 | 红色
1470 | 蚌埠 | 五河 | 聂圩#HQB04004配变 | 黄张04线 | 265.5 | 黄色
1471 | 蚌埠 | 五河 | 顾行#WQB06008配变 | 武郑07线 | 142.8571 | 黄色
1472 | 蚌埠 | 五河 | 杨庄#ZDB03048配变 | 小赵10线 | 21.5306 | 黄色
1473 | 蚌埠 | 五河 | 轧花厂#SPB08024配变 | 沫淝08线 | 366.398 | 绿色
1474 | 蚌埠 | 五河 | 小黄#SMB07049配变 | 黄孙16线 | 99.9796 | 黄色
1475 | 蚌埠 | 五河 | 双庙北#SMB07037配变 | 黄双15线 | 251.8033 | 黄色
1476 | 蚌埠 | 五河 | 石家南#SPB05032配变 | 三临05线 | 111.7147 | 黄色
1477 | 蚌埠 | 五河 | 10kV碧桂园1号配电室TM1号#HYB04001配变 | 光惠16线 | 640.0102 | 绿色
1478 | 蚌埠 | 五河 | 武圩东#LJB08026配变 | 刘周08线 | 310.4592 | 黄色
1479 | 蚌埠 | 五河 | 边刘石家#SPB07069配变 | 柏三06线 | 140.4898 | 黄色
1480 | 蚌埠 | 五河 | 安口信用社#YJB07033配变 | 园集07线 | 252.2041 | 黄色
1481 | 蚌埠 | 五河 | 老刘#LJB07023配变 | 刘张05线 | 71.8563 | 黄色
1482 | 蚌埠 | 五河 | 汤家前孙#SPB06041配变 | 柏三05线 | 94.2959 | 黄色
1483 | 蚌埠 | 五河 | 武桥安置小区2号#WQB04012配变 | 武桥04线 | 508.4898 | 黄色
1484 | 蚌埠 | 五河 | 武桥安置小区3号#WQB04013配变 | 武朱06线 | 505.3469 | 黄色
1485 | 蚌埠 | 五河 | 武桥安置小区4号#WQB04014配变 | 武朱06线 | 504.5918 | 黄色
1486 | 蚌埠 | 五河 | 马咀#HQB05012配变 | 黄十05线 | 208.72 | 黄色
1487 | 蚌埠 | 五河 | 吕圩西#MHB03044配变 | 柏尚04线 | 166.449 | 黄色
1488 | 蚌埠 | 五河 | 张集#LJB05073配变 | 张集04线 | 14.01 | 黄色
1489 | 蚌埠 | 五河 | 小沈#XXB05041配变 | 小溪07线 | 101.9649 | 黄色
1490 | 蚌埠 | 五河 | 大圩北#XWB04035配变 | 小窑10线 | 0 | 红色
1491 | 蚌埠 | 五河 | 大吴东#XWB04036配变 | 小圩04线 | 128.5918 | 黄色
1492 | 蚌埠 | 五河 | 上殿#XWB04039配变 | 小圩04线 | 136.0204 | 黄色
1493 | 蚌埠 | 五河 | 陆庙西#MHB03024配变 | 柏尚04线 | 329.1122 | 黄色
1494 | 蚌埠 | 五河 | 陆庙中#MHB03025配变 | 柏尚04线 | 129.0408 | 黄色
1495 | 蚌埠 | 五河 | 沫河口西#SPB06099配变 | 沫淝08线 | 171.449 | 绿色
1496 | 蚌埠 | 五河 | 魏庄#LJB07028配变 | 刘夏04线 | 163.3163 | 黄色
1497 | 蚌埠 | 五河 | 前李南#SMB05009配变 | 双荣05线 | 77.1735 | 黄色
1498 | 蚌埠 | 五河 | 大杨安置区#SMB05006配变 | 双荣05线 | 204.2653 | 黄色
1499 | 蚌埠 | 五河 | 后刘北#LJB05013配变 | 刘张05线 | 145.7347 | 黄色
1500 | 蚌埠 | 五河 | 小王庄#HYB10006配变 | 创惠04线 | 80 | 黄色
1501 | 蚌埠 | 五河 | 头铺街南#HYB10044配变 | 创众06线 | 355.9898 | 黄色
1502 | 蚌埠 | 五河 | 头铺街东#HYB10002配变 | 创众06线 | 147.1633 | 黄色
1503 | 蚌埠 | 五河 | 小刘东#SPB04015配变 | 三胡04线 | 107.1633 | 黄色
1504 | 蚌埠 | 五河 | 后腰#SJB07005配变 | 申甄07线 | 80.3469 | 黄色
1505 | 蚌埠 | 五河 | 王洼安置区#CHB10031配变 | 城长10线 | 167.2143 | 黄色
1506 | 蚌埠 | 五河 | 河道局#WHB05020配变 | 五光13线 | 162.3367 | 绿色
1507 | 蚌埠 | 五河 | 岗吴#WQB06006配变 | 武朱06线 | 137.0561 | 黄色
1508 | 蚌埠 | 五河 | 新农贸市场#SMB04018配变 | 双王04线 | 348.9796 | 黄色
1509 | 蚌埠 | 五河 | 钱顶#HQB04007配变 | 黄双15线 | 160.2959 | 黄色
1510 | 蚌埠 | 五河 | 新庄小区东台区#LJB07042配变 | 刘集07线 | 95.4796 | 黄色
1511 | 蚌埠 | 五河 | 将庙台俞路#BCB05001配变 | 柏三05线 | 41.949 | 黄色
1512 | 蚌埠 | 五河 | 新庄小区西台区#LJB07043配变 | 刘集07线 | 170.8367 | 黄色
1513 | 蚌埠 | 五河 | 王周新村东台区#LJB05099配变 | 张刘06线 | 14.01 | 黄色
1514 | 蚌埠 | 五河 | 王周新村西台区#LJB05100配变 | 张刘06线 | 14.01 | 黄色
1515 | 蚌埠 | 五河 | 下阮#SJB07022配变 | 申甄07线 | 46.949 | 黄色
1516 | 蚌埠 | 五河 | 小吴华庄#LJB08030配变 | 刘周08线 | 118.6376 | 黄色
1517 | 蚌埠 | 五河 | 许林北#XJB07046配变 | 新双07线 | 0 | 红色
1518 | 蚌埠 | 五河 | 民潘#XJB07049配变 | 新双07线 | 14.0129 | 黄色
1519 | 蚌埠 | 五河 | 小金庄#XJB07048配变 | 新双07线 | 70.7547 | 黄色
1520 | 蚌埠 | 五河 | 剑坪山茶厂#XXB05010配变 | 小溪07线 | 167.7449 | 黄色
1521 | 蚌埠 | 五河 | 陆庄#XJB07047配变 | 新双07线 | 132.1527 | 黄色
1522 | 蚌埠 | 五河 | 小周#XWB03028配变 | 小曹03线 | 98.3571 | 黄色
1523 | 蚌埠 | 五河 | 河口安置区中#ZDB04024配变 | 朱河04线 | 172.9114 | 黄色
1524 | 蚌埠 | 五河 | 河口安置区南#ZDB04025配变 | 朱河04线 | 304.8735 | 黄色
1525 | 蚌埠 | 五河 | 河口安置区西南#ZDB04026配变 | 朱河04线 | 299.2327 | 黄色
1526 | 蚌埠 | 五河 | 河口安置区东北#ZDB04027配变 | 朱河04线 | 328.6939 | 黄色
1527 | 蚌埠 | 五河 | 河口安置区西北#ZDB04029配变 | 朱河04线 | 320.4898 | 黄色
1528 | 蚌埠 | 五河 | 河口安置区#ZDB04008配变 | 朱河04线 | 317.2857 | 黄色
1529 | 蚌埠 | 五河 | 河口安置区北#ZDB04028配变 | 朱河04线 | 308.3265 | 黄色
1530 | 蚌埠 | 五河 | 河口安置区东#ZDB04023配变 | 朱河04线 | 329.2959 | 黄色
1531 | 蚌埠 | 五河 | 薛集新农村西#XWB03033配变 | 小曹03线 | 154.7143 | 黄色
1532 | 蚌埠 | 五河 | 王庄#WQB05008配变 | 武桥04线 | 41.9592 | 黄色
1533 | 蚌埠 | 五河 | 香庙东#ZDB07003配变 | 朱香07线 | 164.1327 | 黄色
1534 | 蚌埠 | 五河 | 藕塘新村#XXB05020配变 | 小南05线 | 164.5102 | 黄色
1535 | 蚌埠 | 五河 | 前李东#SMB05025配变 | 双荣05线 | 157.3776 | 黄色
1536 | 蚌埠 | 五河 | 大井山#XXB06002配变 | 小大06线 | 154.0816 | 黄色
1537 | 蚌埠 | 五河 | 亚王#XXB05044配变 | 小南05线 | 107.5918 | 黄色
1538 | 蚌埠 | 五河 | 轧花厂西#SPB08028配变 | 沫淝08线 | 282.1122 | 黄色
1539 | 蚌埠 | 五河 | 小周庄#LJB08062配变 | 刘周08线 | 108.638 | 黄色
1540 | 蚌埠 | 五河 | 白墩北#WQB07002配变 | 武郑07线 | 12.5363 | 黄色
1541 | 蚌埠 | 五河 | 后杜#XWB03047配变 | 小曹03线 | 163.4286 | 黄色
1542 | 蚌埠 | 五河 | 公路局西#XWB05014配变 | 小镇05线 | 62.1735 | 黄色
1543 | 蚌埠 | 五河 | 金海商城3号配电室9号变#CBB06054配变 | 城五06线 | 704.5306 | 黄色
1544 | 蚌埠 | 五河 | 蔡湖南#SMB07002配变 | 武郑07线 | 239.3327 | 黄色
1545 | 蚌埠 | 五河 | 訾湖北#HQB03006配变 | 黄訾03线 | 68.102 | 黄色
1546 | 蚌埠 | 五河 | 洼张北#SPB07029配变 | 柏三06线 | 88.051 | 黄色
1547 | 蚌埠 | 五河 | 宋岗南#SPB07026配变 | 柏三06线 | 101.3571 | 黄色
1548 | 蚌埠 | 五河 | 曹顾张东#SPB07004配变 | 柏三06线 | 152.8163 | 黄色
1549 | 蚌埠 | 五河 | 亿豪泊景城6＃箱变#WHB10009配变 | 五沱09线 | 524.898 | 绿色
1550 | 蚌埠 | 五河 | 牟庄新村#XXB04003配变 | 小硖04线 | 129.1253 | 黄色
1551 | 蚌埠 | 五河 | 大巩山#XXB04001配变 | 小硖04线 | 83.5714 | 黄色
1552 | 蚌埠 | 五河 | 安淮村#XJB05002配变 | 新安05线 | 301.0253 | 黄色
1553 | 蚌埠 | 五河 | 二十刘东#MHB03015配变 | 柏尚04线 | 316.2755 | 黄色
1554 | 蚌埠 | 五河 | 二十刘西#MHB03016配变 | 柏尚04线 | 343.4694 | 黄色
1555 | 蚌埠 | 五河 | 二十刘三队#MHB03055配变 | 柏尚04线 | 328.5816 | 黄色
1556 | 蚌埠 | 五河 | 二十刘北#MHB03054配变 | 柏尚04线 | 325.8673 | 黄色
1557 | 蚌埠 | 五河 | 贾庄南#XXB06012配变 | 小大06线 | 54.7041 | 黄色
1558 | 蚌埠 | 五河 | 小凌台区#HYB05006配变 | 左沱09线 | 80 | 绿色
1559 | 蚌埠 | 五河 | 龙岗北#WQB06016配变 | 武朱06线 | 161.1224 | 黄色
1560 | 蚌埠 | 五河 | 大徐中#SPB06005配变 | 柏三05线 | 132.0612 | 黄色
1561 | 蚌埠 | 五河 | 大李北#SPB06001配变 | 柏三05线 | 208.4388 | 黄色
1562 | 蚌埠 | 五河 | 东凌府邸一期3号配电房TM9号#GCB017005配变 | 光凌17线 | 640.0612 | 绿色
1563 | 蚌埠 | 五河 | 金海商城1#分配4#主变#WHB06038配变 | 城五06线 | 264.9694 | 黄色
1564 | 蚌埠 | 五河 | 西林#HNB04001配变 | 浍肖04线 | 140.4316 | 黄色
1565 | 蚌埠 | 五河 | 上营中#XXB07003配变 | 小溪07线 | 65.7033 | 黄色
1566 | 蚌埠 | 五河 | 营中#HNB06022配变 | 浍郎06线 | 67.5 | 黄色
1567 | 蚌埠 | 五河 | 韩台中#DXB06026配变 | 大沟06线 | 69.0804 | 黄色
1568 | 蚌埠 | 五河 | 韩台东1号#DXB06009配变 | 大沟06线 | 111.7041 | 黄色
1569 | 蚌埠 | 五河 | 朱王北#MHB03039配变 | 柏尚04线 | 266.2857 | 黄色
1570 | 蚌埠 | 五河 | 一中#WHB07027配变 | 城五07线 | 261.2755 | 黄色
1571 | 蚌埠 | 五河 | 10kV碧桂园1号配电室TM8号#HYB04004配变 | 光惠16线 | 640.0204 | 绿色
1572 | 蚌埠 | 五河 | 张圩西#DXB05025配变 | 大圩11线 | 28.9082 | 黄色
1573 | 蚌埠 | 五河 | 葛湖小裴家#HNB06031配变 | 浍郎06线 | 25.1837 | 黄色
1574 | 蚌埠 | 五河 | 王庙南#XWB04040配变 | 小圩04线 | 188.7404 | 黄色
1575 | 蚌埠 | 五河 | 钟杨南#XWB04042配变 | 小圩04线 | 58.3469 | 黄色
1576 | 蚌埠 | 五河 | 曹庄#XWB10005配变 | 小窑10线 | 43.3571 | 黄色
1577 | 蚌埠 | 五河 | 将台#XJB05029配变 | 新安05线 | 17.6541 | 黄色
1578 | 蚌埠 | 五河 | 张村南#SJB05030配变 | 申张08线 | 57.2735 | 黄色
1579 | 蚌埠 | 五河 | 乔集东#LJB08020配变 | 刘周08线 | 49.0571 | 黄色
1580 | 蚌埠 | 五河 | 老刘南台区#LJB07057配变 | 刘张05线 | 54.1833 | 黄色
1581 | 蚌埠 | 五河 | 东王西#XJB07006配变 | 新双07线 | 22.0318 | 黄色
1582 | 蚌埠 | 五河 | 红枫河畔配电室03间隔1号变#WHB09013配变 | 五沱09线 | 651.9082 | 绿色
1583 | 蚌埠 | 五河 | 红枫河畔配电室09间隔2号变#WHB10027配变 | 五沱09线 | 651.7245 | 绿色
1584 | 蚌埠 | 五河 | 三铺苗圃#SPB08010配变 | 沫淝08线 | 166.1735 | 绿色
1585 | 蚌埠 | 五河 | 珩庄西#ZDB03003配变 | 朱塘05线 | 162.9592 | 黄色
1586 | 蚌埠 | 五河 | 祥源红树湾小区总配2号#CHB05005配变 | 崇滨05线 | 822.5918 | 黄色
1587 | 蚌埠 | 五河 | 小徐庄#LJB07018配变 | 刘夏04线 | 314.7959 | 黄色
1588 | 蚌埠 | 五河 | 坪上东#ZDB03073配变 | 朱塘05线 | 0 | 红色
1589 | 蚌埠 | 五河 | 大巩山小区#ZDB04016配变 | 朱河04线 | 202.3878 | 黄色
1590 | 蚌埠 | 五河 | 桑庙#HNB04002配变 | 浍肖04线 | 44.1735 | 黄色
1591 | 蚌埠 | 五河 | 国防路一厂#WHB05005配变 | 城五05线 | 352.1429 | 黄色
1592 | 蚌埠 | 五河 | 上周#ZDB03029配变 | 小赵10线 | 102.4824 | 黄色
1593 | 蚌埠 | 五河 | 旧县安置05配03变#WHB04029配变 | 光五04线 | 413.6735 | 绿色
1594 | 蚌埠 | 五河 | 旧县安置小区06配02变#WHB04032配变 | 光五04线 | 530.5918 | 绿色
1595 | 蚌埠 | 五河 | 金域蓝湾1号配电室2号变#WHB16002配变 | 五惠16线 | 580.2245 | 绿色
1596 | 蚌埠 | 五河 | 金域蓝湾2号配电室3号变#WHB16003配变 | 五惠16线 | 516.3061 | 绿色
1597 | 蚌埠 | 五河 | 金域蓝湾2号配电室4号变#WHB16004配变 | 五惠16线 | 515.2245 | 绿色
1598 | 蚌埠 | 五河 | 尚湖东#MHB09031配变 | 柏尚03线 | 303.9796 | 黄色
1599 | 蚌埠 | 五河 | 尚湖#MHB09016配变 | 柏尚03线 | 87.2857 | 黄色
1600 | 蚌埠 | 五河 | 金域蓝湾3号配电室6号变#WHB16006配变 | 五惠16线 | 525.2857 | 绿色
1601 | 蚌埠 | 五河 | 大董桥西#SJB06021配变 | 申关06线 | 100.4694 | 黄色
1602 | 蚌埠 | 五河 | 金域蓝湾4号配电室7号变#WHB16007配变 | 五惠15线 | 528.2245 | 绿色
1603 | 蚌埠 | 五河 | 金域蓝湾5号配电室10号变#WHB16010配变 | 五惠15线 | 546.3265 | 绿色
1604 | 蚌埠 | 五河 | 金域蓝湾6号配电室11号变#WHB16011配变 | 五惠15线 | 518.3878 | 绿色
1605 | 蚌埠 | 五河 | 金域蓝湾6号配电室12号变#WHB16012配变 | 五惠15线 | 515.6531 | 绿色
1606 | 蚌埠 | 五河 | 小阮#YJB08022配变 | 园沙08线 | 45.8367 | 黄色
1607 | 蚌埠 | 五河 | 乔张新区#SJB05073配变 | 申张08线 | 188.3469 | 黄色
1608 | 蚌埠 | 五河 | 于张东#SJB08002配变 | 申张08线 | 239.449 | 黄色
1609 | 蚌埠 | 五河 | 城南望府总配01开关间隔#WHB04057配变 | 光五04线 | 513.5 | 绿色
1610 | 蚌埠 | 五河 | 城南望府总配02开关间隔#WHB04058配变 | 光五04线 | 516.2449 | 绿色
1611 | 蚌埠 | 五河 | 城南望府总配03开关间隔#WHB04059配变 | 光五04线 | 526.0612 | 绿色
1612 | 蚌埠 | 五河 | 城南望府总配04开关间隔#WHB04060配变 | 光五04线 | 523.5918 | 绿色
1613 | 蚌埠 | 五河 | 乔张赵圩#SJB05074配变 | 申张08线 | 265.2449 | 黄色
1614 | 蚌埠 | 五河 | 虹城都市2号配5号变#GCB03003配变 | 光五04线 | 654.449 | 绿色
1615 | 蚌埠 | 五河 | 虹城都市2号配7号变#GCB03004配变 | 光五04线 | 670.0204 | 绿色
1616 | 蚌埠 | 五河 | 虹城都市1号配2号变#GCB04002配变 | 光五04线 | 674.5306 | 绿色
1617 | 蚌埠 | 五河 | 虹城都市1号配3号变#GCB03002配变 | 光五04线 | 654.5918 | 绿色
1618 | 蚌埠 | 五河 | 百合公馆2号配5号变#WHB03005配变 | 五城05线 | 531.8776 | 绿色
1619 | 蚌埠 | 五河 | 百合公馆2号配6号变#WHB03006配变 | 光五03线 | 528.102 | 绿色
1620 | 蚌埠 | 五河 | 百合公馆2号配7号变#WHB03007配变 | 五城05线 | 515.9184 | 绿色
1621 | 蚌埠 | 五河 | 百合公馆2号配8号变#WHB03008配变 | 光五03线 | 515.0408 | 绿色
1622 | 蚌埠 | 五河 | 小周#MHB09022配变 | 柏尚03线 | 72.3469 | 黄色
1623 | 蚌埠 | 五河 | 黄圩南#HNB08007配变 | 浍杨05线 | 23.1118 | 黄色
1624 | 蚌埠 | 五河 | 东王东#XJB07005配变 | 新双07线 | 0 | 红色
1625 | 蚌埠 | 五河 | 周陈#XJB07032配变 | 新双07线 | 74.5959 | 黄色
1626 | 蚌埠 | 五河 | 大杨东#XJB07001配变 | 新双07线 | 18.17 | 黄色
1627 | 蚌埠 | 五河 | 朱顶西北#ZDB03118配变 | 朱顶03线 | 326.1531 | 黄色
1628 | 蚌埠 | 五河 | 后武#SJB05009配变 | 申张08线 | 160.7857 | 黄色
1629 | 蚌埠 | 五河 | 大徐北#SPB06004配变 | 柏三05线 | 133.9184 | 黄色
1630 | 蚌埠 | 五河 | 新集粮站#XJB04027配变 | 新集04线 | 278.8367 | 黄色
1631 | 蚌埠 | 五河 | 邓坝东#XJB04025配变 | 新集04线 | 148.898 | 黄色
1632 | 蚌埠 | 五河 | 汤西#XJB04028配变 | 新集04线 | 61.0996 | 黄色
1633 | 蚌埠 | 五河 | 南小街#XJB04026配变 | 新集04线 | 117.4898 | 黄色
1634 | 蚌埠 | 五河 | 石王#SPB07060配变 | 柏三06线 | 70.6327 | 黄色
1635 | 蚌埠 | 五河 | 城南望府2号分配05开关间隔#WHB04061配变 | 光五04线 | 525.0408 | 绿色
1636 | 蚌埠 | 五河 | 城南望府2号分配07开关间隔#WHB04063配变 | 光五04线 | 521.8571 | 绿色
1637 | 蚌埠 | 五河 | 城南望府2号分配06开关间隔#WHB04062配变 | 光五04线 | 524.7653 | 绿色
1638 | 蚌埠 | 五河 | 城南望府2号分配08开关间隔#WHB04064配变 | 光五04线 | 511.1531 | 绿色
1639 | 蚌埠 | 五河 | 年庙后朱#HNB08036配变 | 园沙08线 | 160.102 | 黄色
1640 | 蚌埠 | 五河 | 百合公馆1号配1号变#WHB03001配变 | 五城05线 | 510.7347 | 绿色
1641 | 蚌埠 | 五河 | 百合公馆1号配2号变#WHB03002配变 | 光五03线 | 512.2653 | 绿色
1642 | 蚌埠 | 五河 | 百合公馆1号配3号变#WHB03003配变 | 五城05线 | 512.7959 | 绿色
1643 | 蚌埠 | 五河 | 百合公馆1号配4号变#WHB03004配变 | 光五03线 | 512.1429 | 绿色
1644 | 蚌埠 | 五河 | 前新东#HNB08011配变 | 浍杨05线 | 149.3469 | 黄色
1645 | 蚌埠 | 五河 | 罗庄新农村北#LJB08088配变 | 刘周08线 | 140.2008 | 黄色
1646 | 蚌埠 | 五河 | 旧县安置小区01配01变#WHB04024配变 | 光五04线 | 526.4286 | 绿色
1647 | 蚌埠 | 五河 | 周寨南#XJB06043配变 | 新蔡06线 | 1.0137 | 黄色
1648 | 蚌埠 | 五河 | 中小产业园总配1号#HYB06004配变 | 光创07线 | 508.2857 | 绿色
1649 | 蚌埠 | 五河 | 中小产业园总配2号#HYB06005配变 | 光创07线 | 512.8571 | 绿色
1650 | 蚌埠 | 五河 | 丁湖南#LJB08005配变 | 刘周08线 | 124.6735 | 黄色
1651 | 蚌埠 | 五河 | 中小产业园1分配5#HYB06008配变 | 光创07线 | 506.6122 | 绿色
1652 | 蚌埠 | 五河 | 中小产业园1分配7#HYB06010配变 | 光创07线 | 509.9796 | 绿色
1653 | 蚌埠 | 五河 | 中小产业园1分配8#HYB06011配变 | 光创07线 | 511.551 | 绿色
1654 | 蚌埠 | 五河 | 中小产业园1分配6#HYB06009配变 | 光创07线 | 512.4286 | 绿色
1655 | 蚌埠 | 五河 | 城中嘉园4#WHB05065配变 | 城五05线 | 533.0408 | 黄色
1656 | 蚌埠 | 五河 | 华府御水湾小区8号#WHB09008配变 | 五头10线 | 519.4694 | 绿色
1657 | 蚌埠 | 五河 | 夏庄#LJB08087配变 | 刘周08线 | 159.5612 | 黄色
1658 | 蚌埠 | 五河 | 泗河张庄#SJB05037配变 | 申张08线 | 264.7347 | 黄色
1659 | 蚌埠 | 五河 | 冯庄#WQB05001配变 | 武桥04线 | 142.2551 | 黄色
1660 | 蚌埠 | 五河 | 花木王01配03号#HYB03027配变 | 花五03线 | 326.6633 | 绿色
1661 | 蚌埠 | 五河 | 头铺朱庄#HYB10046配变 | 创众06线 | 136.3673 | 黄色
1662 | 蚌埠 | 五河 | 胡圩中#SPB04011配变 | 三胡04线 | 0 | 红色
1663 | 蚌埠 | 五河 | 胡圩北#SPB04009配变 | 三胡04线 | 3.9388 | 黄色
1664 | 蚌埠 | 五河 | 小卜#XXB05040配变 | 小溪07线 | 11.2202 | 黄色
1665 | 蚌埠 | 五河 | 石家北#SPB05031配变 | 三临05线 | 171.1327 | 黄色
1666 | 蚌埠 | 五河 | 冯许西#YJB07003配变 | 园集07线 | 58.2857 | 黄色
1667 | 蚌埠 | 五河 | 西岗#ZDB03036配变 | 朱顶03线 | 19.1143 | 黄色
1668 | 蚌埠 | 五河 | 茶场北#XXB05049配变 | 小溪07线 | 161.1633 | 黄色
1669 | 蚌埠 | 五河 | 上朱#SJB07019配变 | 申甄07线 | 14.2347 | 黄色
1670 | 蚌埠 | 五河 | 甄集西#SJB07029配变 | 申甄07线 | 99.7684 | 黄色
1671 | 蚌埠 | 五河 | 团结家园安置小区1号#SPB07071配变 | 沫淝08线 | 649.9898 | 绿色
1672 | 蚌埠 | 五河 | 团结家园安置小区3号#SPB07072配变 | 沫淝08线 | 644.1122 | 绿色
1673 | 蚌埠 | 五河 | 团结家园安置小区4号#SPB08030配变 | 沫淝08线 | 650.2143 | 绿色
1674 | 蚌埠 | 五河 | 团结家园安置小区2号#SPB08029配变 | 沫淝08线 | 648.9592 | 绿色
1675 | 蚌埠 | 五河 | 胡台东#LJB08061配变 | 刘周08线 | 109.4682 | 黄色
1676 | 蚌埠 | 五河 | 大李东#SJB07035配变 | 申甄07线 | 52.1429 | 黄色
1677 | 蚌埠 | 五河 | 张庙#HQB05007配变 | 黄十05线 | 125.3602 | 黄色
1678 | 蚌埠 | 五河 | 城南望府3号分配09开关间隔#WHB04065配变 | 光五04线 | 524.4898 | 绿色
1679 | 蚌埠 | 五河 | 城南望府3号分配10开关间隔#WHB04066配变 | 光五04线 | 521.7959 | 绿色
1680 | 蚌埠 | 五河 | 城南望府3号分配12开关间隔#WHB04068配变 | 光五04线 | 517.449 | 绿色
1681 | 蚌埠 | 五河 | 小方安置房二期总配5号变#HYB03045配变 | 花五03线 | 511.3469 | 绿色
1682 | 蚌埠 | 五河 | 小方安置房二期总配4号变#HYB04021配变 | 花朝04线 | 513.0816 | 绿色
1683 | 蚌埠 | 五河 | 小方安置房二期总配3号变#HYB03047配变 | 花五03线 | 513.9082 | 绿色
1684 | 蚌埠 | 五河 | 小方安置房二期总配2号变#HYB04022配变 | 花朝04线 | 513.7959 | 绿色
1685 | 蚌埠 | 五河 | 小方安置房二期分配1号变#HYB03049配变 | 花五03线 | 519.898 | 绿色
1686 | 蚌埠 | 五河 | 后坂五队#SPB05003配变 | 大沟06线 | 0 | 红色
1687 | 蚌埠 | 五河 | 前李新农村东#LJB05028配变 | 张刘06线 | 14.01 | 黄色
1688 | 蚌埠 | 五河 | 园集东#YJB07018配变 | 园集07线 | 18.6429 | 黄色
1689 | 蚌埠 | 五河 | 王圩东#LJB05034配变 | 张刘06线 | 14.01 | 黄色
1690 | 蚌埠 | 五河 | 军陈南#YJB08018配变 | 园沙08线 | 145.2959 | 黄色
1691 | 蚌埠 | 五河 | 兴业广场1号配电站1号#WHB04069配变 | 光五04线 | 559.9592 | 绿色
1692 | 蚌埠 | 五河 | 粮站北机井#CHB10070配变 | 城钱13线 | 128.5204 | 黄色
1693 | 蚌埠 | 五河 | 兴业广场2号配电站3号#WHB04071配变 | 光五04线 | 513.8571 | 绿色
1694 | 蚌埠 | 五河 | 兴业广场2号配电站4号#WHB04072配变 | 光五04线 | 515.7551 | 绿色
1695 | 蚌埠 | 五河 | 兴业广场2号配电站5号#WHB04073配变 | 光五04线 | 517.8571 | 绿色
1696 | 蚌埠 | 五河 | 王圩西#YJB05006配变 | 园郭05线 | 153.7143 | 黄色
1697 | 蚌埠 | 五河 | 大黄#SMB07008配变 | 黄孙16线 | 123.4989 | 黄色
1698 | 蚌埠 | 五河 | 梁弯#DXB03016配变 | 大费03线 | 0 | 红色
1699 | 蚌埠 | 五河 | 后台#DXB03015配变 | 大费03线 | 0 | 红色
1700 | 蚌埠 | 五河 | 黄台#CHB10019配变 | 崇长10线 | 244.551 | 黄色
1701 | 蚌埠 | 五河 | 肖庄#CHB10034配变 | 崇杨09线 | 71.9184 | 黄色
1702 | 蚌埠 | 五河 | 洪集东#SPB06077配变 | 柏三05线 | 83.5918 | 黄色
1703 | 蚌埠 | 五河 | 兴业广场3号配电站8号#WHB04075配变 | 光五04线 | 537.6531 | 绿色
1704 | 蚌埠 | 五河 | 兴业广场3号配电站9号#WHB04077配变 | 光五04线 | 527.9592 | 绿色
1705 | 蚌埠 | 五河 | 刘集东街#LJB07009配变 | 刘张05线 | 163.4784 | 黄色
1706 | 蚌埠 | 五河 | 三小北#HNB04003配变 | 浍肖04线 | 49.7551 | 黄色
1707 | 蚌埠 | 五河 | 汤家#SPB06018配变 | 柏三05线 | 90.4796 | 黄色
1708 | 蚌埠 | 五河 | 八大家#XJB06052配变 | 新蔡06线 | 81.7245 | 黄色
1709 | 蚌埠 | 五河 | 时庄中#XJB06051配变 | 新蔡06线 | 0 | 红色
1710 | 蚌埠 | 五河 | 夏庄#XJB07051配变 | 新双07线 | 29.2449 | 黄色
1711 | 蚌埠 | 五河 | 钟杨北#XWB04048配变 | 小圩04线 | 77.3404 | 黄色
1712 | 蚌埠 | 五河 | 一中安置#WHB07024配变 | 五桥17线 | 163.0816 | 绿色
1713 | 蚌埠 | 五河 | 腾飞南苑4#箱变#WHB05051配变 | 五城06线 | 521.4898 | 绿色
1714 | 蚌埠 | 五河 | 祥源橡树湾4号分配2号#CHB06010配变 | 崇浍08线 | 655.898 | 黄色
1715 | 蚌埠 | 五河 | 夏湖西#SPB04017配变 | 三胡04线 | 103.3163 | 黄色
1716 | 蚌埠 | 五河 | 夏湖东#SPB04012配变 | 三胡04线 | 31.6939 | 黄色
1717 | 蚌埠 | 五河 | 小韩庄#HNB09024配变 | 浍肖04线 | 3.2041 | 黄色
1718 | 蚌埠 | 五河 | 蒋集北#LJB05086配变 | 张集04线 | 0.80663 | 黄色
1719 | 蚌埠 | 五河 | 四赵北#XJB06021配变 | 新蔡06线 | 46.3033 | 黄色
1720 | 蚌埠 | 五河 | 南王北#YJB04007配变 | 园高04线 | 162.3265 | 黄色
1721 | 蚌埠 | 五河 | 夏集西#LJB05087配变 | 张夏03线 | 14.01 | 黄色
1722 | 蚌埠 | 五河 | 大圣寺南#ZDB05003配变 | 朱塘05线 | 272.551 | 黄色
1723 | 蚌埠 | 五河 | 大圣寺#ZDB03083配变 | 朱塘05线 | 289.5918 | 黄色
1724 | 蚌埠 | 五河 | 杨庄#LJB08076配变 | 刘蔡03线 | 165.102 | 黄色
1725 | 蚌埠 | 五河 | 刘圩#LJB08077配变 | 刘周08线 | 148.9082 | 黄色
1726 | 蚌埠 | 五河 | 小溪西北#XXB06025配变 | 小大06线 | 243.4694 | 黄色
1727 | 蚌埠 | 五河 | 郭府#DXB06004配变 | 大沟06线 | 10.7449 | 黄色
1728 | 蚌埠 | 五河 | 大许新农村#XWB03008配变 | 小曹03线 | 31.2245 | 黄色
1729 | 蚌埠 | 五河 | 大刘北#HYB05009配变 | 左富11线 | 256.9082 | 绿色
1730 | 蚌埠 | 五河 | 陈圩中#SMB07059配变 | 黄孙16线 | 89.2959 | 黄色
1731 | 蚌埠 | 五河 | 许林南#XJB07041配变 | 新双07线 | 3.1429 | 黄色
1732 | 蚌埠 | 五河 | 双河北#XJB07040配变 | 新双07线 | 35.7551 | 黄色
1733 | 蚌埠 | 五河 | 前李新农村北#LJB05081配变 | 张刘06线 | 14.01 | 黄色
1734 | 蚌埠 | 五河 | 前姜#LJB05082配变 | 张夏03线 | 14.01 | 黄色
1735 | 蚌埠 | 五河 | 庄蒋新农村#LJB05083配变 | 张集04线 | 14.01 | 黄色
1736 | 蚌埠 | 五河 | 枣林东#HYB10069配变 | 花头10线 | 0 | 红色
1737 | 蚌埠 | 五河 | 后辗#HYB10070配变 | 创众06线 | 53.1224 | 黄色
1738 | 蚌埠 | 五河 | 浍南滩#HYB10071配变 | 花头10线 | 128.1939 | 黄色
1739 | 蚌埠 | 五河 | 小宋庄#HYB10072配变 | 创众06线 | 161.1122 | 黄色
1740 | 蚌埠 | 五河 | 建设局#WHB07025配变 | 五城07线 | 137.2347 | 绿色
1741 | 蚌埠 | 五河 | 东堌后咀#ZDB04003配变 | 朱河04线 | 155.6837 | 黄色
1742 | 蚌埠 | 五河 | 曹顾张#SPB07007配变 | 柏三06线 | 180.5 | 黄色
1743 | 蚌埠 | 五河 | 王洼大队部#CHB08009配变 | 崇浍08线 | 335.6837 | 黄色
1744 | 蚌埠 | 五河 | 王洼村派出所东#CHB05008配变 | 崇滨05线 | 93.4694 | 黄色
1745 | 蚌埠 | 五河 | 小杨庄#HNB09015配变 | 浍肖04线 | 56.7449 | 黄色
1746 | 蚌埠 | 五河 | 信湾中#SPB06026配变 | 柏三05线 | 116.5714 | 黄色
1747 | 蚌埠 | 五河 | 朱刘（刘）#MHB09023配变 | 柏尚03线 | 117.3469 | 黄色
1748 | 蚌埠 | 五河 | 汪庄#XXB05024配变 | 小赵10线 | 115.898 | 黄色
1749 | 蚌埠 | 五河 | 小许#SPB07036配变 | 柏三06线 | 165.2041 | 黄色
1750 | 蚌埠 | 五河 | 大魏#LJB05006配变 | 张夏03线 | 13.5102 | 黄色
1751 | 蚌埠 | 五河 | 沈塘南#XJB06037配变 | 新蔡06线 | 0 | 红色
1752 | 蚌埠 | 五河 | 茆台#XJB05025配变 | 新安05线 | 58.4514 | 黄色
1753 | 蚌埠 | 五河 | 乔集南#LJB08022配变 | 刘周08线 | 162.6939 | 黄色
1754 | 蚌埠 | 五河 | 花园北#HYB10020配变 | 创众06线 | 130.9898 | 黄色
1755 | 蚌埠 | 五河 | 东纪#LJB08006配变 | 刘周08线 | 194.3061 | 黄色
1756 | 蚌埠 | 五河 | 高山丁#ZDB03057配变 | 小赵10线 | 164.6837 | 黄色
1757 | 蚌埠 | 五河 | 高咀南#HQB05011配变 | 黄十05线 | 78.0204 | 黄色
1758 | 蚌埠 | 五河 | 梁巷新农村#ZDB03061配变 | 朱顶03线 | 123.3669 | 黄色
1759 | 蚌埠 | 五河 | 小朱庄#XJB07039配变 | 新双07线 | 63.2755 | 黄色
1760 | 蚌埠 | 五河 | 腰庄#XJB07038配变 | 新张10线 | 0 | 红色
1761 | 蚌埠 | 五河 | 安淮西#XJB05024配变 | 新安05线 | 185.5816 | 黄色
1762 | 蚌埠 | 五河 | 潘圩中#XJB07042配变 | 新双07线 | 137.0959 | 黄色
1763 | 蚌埠 | 五河 | 郑台南#XJB05023配变 | 创众05线 | 284.7857 | 黄色
1764 | 蚌埠 | 五河 | 李八东#XJB06039配变 | 新蔡06线 | 0 | 红色
1765 | 蚌埠 | 五河 | 小谢#SJB05050配变 | 申张08线 | 165.7143 | 黄色
1766 | 蚌埠 | 五河 | 镇政府#XJB06038配变 | 新蔡06线 | 154.0816 | 黄色
1767 | 蚌埠 | 五河 | 前李西#SMB05021配变 | 双荣05线 | 88.5816 | 黄色
1768 | 蚌埠 | 五河 | 农贸市场北#SPB08023配变 | 沫淝08线 | 277.4184 | 绿色
1769 | 蚌埠 | 五河 | 十里墩东#CHB10028配变 | 崇长10线 | 22.9694 | 黄色
1770 | 蚌埠 | 五河 | 农场南#CHB10023配变 | 崇杨09线 | 163.6224 | 黄色
1771 | 蚌埠 | 五河 | 肖许刘（南）#HNB09018配变 | 浍肖04线 | 118.5306 | 黄色
1772 | 蚌埠 | 五河 | 黄家#YJB05004配变 | 园郭05线 | 39.2245 | 黄色
1773 | 蚌埠 | 五河 | 花木王机井#HYB10073配变 | 花头10线 | 64.051 | 黄色
1774 | 蚌埠 | 五河 | 消防队1号分配1号变#WHB08059配变 | 五沱09线 | 511 | 绿色
1775 | 蚌埠 | 五河 | 消防队1号分配2号变#WHB09020配变 | 五沱09线 | 517.2959 | 绿色
1776 | 蚌埠 | 五河 | 孙坪安置区二期开关站1号#HYB08001配变 | 花五08线 | 681.6939 | 绿色
1777 | 蚌埠 | 五河 | 孙坪安置区二期开关站4号#HYB07001配变 | 花孙07线 | 661.398 | 绿色
1778 | 蚌埠 | 五河 | 彭圩西#YJB07009配变 | 园集07线 | 120.398 | 黄色
1779 | 蚌埠 | 五河 | 刘集街#LJB07010配变 | 刘集07线 | 283.8163 | 黄色
1780 | 蚌埠 | 五河 | 张庙王庄#HQB05008配变 | 黄十05线 | 83.5537 | 黄色
1781 | 蚌埠 | 五河 | 大杨东#SMB05019配变 | 双荣05线 | 69.5816 | 黄色
1782 | 蚌埠 | 五河 | 李圩#XWB03018配变 | 小曹03线 | 165.1224 | 黄色
1783 | 蚌埠 | 五河 | 许圩#HQB04015配变 | 黄张04线 | 42.4694 | 黄色
1784 | 蚌埠 | 五河 | 孙坪安置区二期2号公变配电房5号#HYB08003配变 | 花五08线 | 652.7653 | 绿色
1785 | 蚌埠 | 五河 | 孙坪安置区二期2号公变配电房6号#HYB07003配变 | 花孙07线 | 649.6122 | 绿色
1786 | 蚌埠 | 五河 | 孙坪安置区二期2号公变配电房8号#HYB07004配变 | 花孙07线 | 677.0714 | 绿色
1787 | 蚌埠 | 五河 | 孙坪安置区二期5号公变配电房17号#HYB08005配变 | 花五08线 | 647.5306 | 绿色
1788 | 蚌埠 | 五河 | 孙坪安置区二期5号公变配电房19号#HYB08006配变 | 花五08线 | 652.3367 | 绿色
1789 | 蚌埠 | 五河 | 孙坪安置区二期5号公变配电房18号#HYB07005配变 | 花孙07线 | 649.0306 | 绿色
1790 | 蚌埠 | 五河 | 孙坪安置区二期5号公变配电房20号#HYB07006配变 | 花孙07线 | 648.051 | 绿色
1791 | 蚌埠 | 五河 | 消防队2号分配3号变#WHB08060配变 | 五沱09线 | 518.0306 | 绿色
1792 | 蚌埠 | 五河 | 消防队2号分配4号变#WHB09021配变 | 五沱09线 | 522.7551 | 绿色
1793 | 蚌埠 | 五河 | 张庙西#HQB05009配变 | 黄十05线 | 37.1598 | 黄色
1794 | 蚌埠 | 五河 | 方台蔬菜大棚#XJB05033配变 | 创众05线 | 170.6633 | 绿色
1795 | 蚌埠 | 五河 | 兴潼路电容器#CYB11011配变 | 左富11线 | 24.0612 | 绿色
1796 | 蚌埠 | 五河 | 石巷东#ZDB05005配变 | 小赵10线 | 151.5408 | 黄色
1797 | 蚌埠 | 五河 | 胡庄南#ZDB03092配变 | 朱塘05线 | 165.6224 | 黄色
1798 | 蚌埠 | 五河 | 10kV公园悦府二期3号配TM09#HYB04009配变 | 花朝04线 | 640.0612 | 绿色
1799 | 蚌埠 | 五河 | 头铺东台#HYB10041配变 | 创众06线 | 214.5612 | 黄色
1800 | 蚌埠 | 五河 | 王洼大队部南#CHB08011配变 | 崇浍08线 | 267.602 | 黄色
1801 | 蚌埠 | 五河 | 梁巷南#ZDB03056配变 | 朱顶03线 | 145.2653 | 黄色
1802 | 蚌埠 | 五河 | 王场东台区#XJB04022配变 | 新集04线 | 73.0816 | 黄色
1803 | 蚌埠 | 五河 | 水产公司#WHB05007配变 | 崇淮07线 | 257.9184 | 黄色
1804 | 蚌埠 | 五河 | 东凌府邸一期1号配电房TM1号#GCB017001配变 | 光凌17线 | 640.0816 | 绿色
1805 | 蚌埠 | 五河 | 刘台南#ZDB03064配变 | 朱顶03线 | 165.1531 | 黄色
1806 | 蚌埠 | 五河 | 前张北#HQB04030配变 | 黄张04线 | 101.249 | 黄色
1807 | 蚌埠 | 五河 | 乔张街北#SJB05021配变 | 申张08线 | 144.46 | 黄色
1808 | 蚌埠 | 五河 | 于圩#SJB05027配变 | 申张08线 | 168.8571 | 黄色
1809 | 蚌埠 | 五河 | 祥源新域小区11号#CHB06015配变 | 崇潼06线 | 513.2245 | 黄色
1810 | 蚌埠 | 五河 | 祥源新域小区16号#CHB06018配变 | 崇潼06线 | 525.1224 | 黄色
1811 | 蚌埠 | 五河 | 毛厂#XJB04005配变 | 新集04线 | 95.898 | 黄色
1812 | 蚌埠 | 五河 | 乔洼南#SPB06015配变 | 柏三05线 | 86.102 | 黄色
1813 | 蚌埠 | 五河 | 御景湾小区2#分配7号#CBB06026配变 | 城五08线 | 649.898 | 黄色
1814 | 蚌埠 | 五河 | 御景湾小区2#分配8号#CBB08094配变 | 城五08线 | 648.0612 | 黄色
1815 | 蚌埠 | 五河 | 御景湾小区2#分配9号#CBB06027配变 | 城五08线 | 656.2347 | 黄色
1816 | 蚌埠 | 五河 | 御景湾小区2#分配10号#CBB08093配变 | 城五08线 | 654.6939 | 黄色
1817 | 蚌埠 | 五河 | 御景湾小区3#分配11号#CBB06028配变 | 城五08线 | 655.1837 | 黄色
1818 | 蚌埠 | 五河 | 御景湾小区3#分配12号#CBB08095配变 | 城五08线 | 650.7959 | 黄色
1819 | 蚌埠 | 五河 | 关咀西#SJB06024配变 | 申关06线 | 97.8041 | 黄色
1820 | 蚌埠 | 五河 | 东堌中#ZDB04018配变 | 朱河04线 | 169.2041 | 黄色
1821 | 蚌埠 | 五河 | 桑庙东#HNB09037配变 | 浍肖04线 | 139.9077 | 黄色
1822 | 蚌埠 | 五河 | 前梁东#LJB08051配变 | 刘蔡03线 | 168.7755 | 黄色
1823 | 蚌埠 | 五河 | 小吴南#LJB08058配变 | 刘周08线 | 82.5592 | 黄色
1824 | 蚌埠 | 五河 | 牌坊南#CYB03066配变 | 创众06线 | 177.9184 | 黄色
1825 | 蚌埠 | 五河 | 大柏#MHB09002配变 | 金横09线 | 96.4184 | 黄色
1826 | 蚌埠 | 五河 | 前王2号#XJB07019配变 | 新双07线 | 189.602 | 黄色
1827 | 蚌埠 | 五河 | 洼李#XJB07025配变 | 新双07线 | 0 | 红色
1828 | 蚌埠 | 五河 | 老刘东杨#LJB07024配变 | 刘张05线 | 58.2931 | 黄色
1829 | 蚌埠 | 五河 | 沱河新农村东#LJB05052配变 | 张集04线 | 14.01 | 黄色
1830 | 蚌埠 | 五河 | 大董孙庄#SJB06002配变 | 申关06线 | 90.391 | 黄色
1831 | 蚌埠 | 五河 | 茶场新村#XXB05050配变 | 小溪07线 | 14.0816 | 黄色
1832 | 蚌埠 | 五河 | 余安#ZDB03099配变 | 朱塘05线 | 53.5816 | 黄色
1833 | 蚌埠 | 五河 | 五河公司新大楼TM2#HYB09026配变 | 光惠16线 | 1102.449 | 绿色
1834 | 蚌埠 | 五河 | 亿豪二期1分配1号变#WHB09022配变 | 五沱09线 | 661.4898 | 绿色
1835 | 蚌埠 | 五河 | 亿豪二期1分配3号变#WHB09023配变 | 五沱09线 | 652.949 | 绿色
1836 | 蚌埠 | 五河 | 亿豪二期1分配5号变#WHB09024配变 | 五沱09线 | 654.8469 | 绿色
1837 | 蚌埠 | 五河 | 亿豪二期1分配2号变#WHB09025配变 | 五沱09线 | 649.2143 | 绿色
1838 | 蚌埠 | 五河 | 亿豪二期1分配6号变#WHB09027配变 | 五沱09线 | 658.2755 | 绿色
1839 | 蚌埠 | 五河 | 亿豪二期2分配7号变#WHB10021配变 | 五头10线 | 663.7857 | 绿色
1840 | 蚌埠 | 五河 | 亿豪二期2分配9号变#WHB10022配变 | 五头10线 | 649.6122 | 绿色
1841 | 蚌埠 | 五河 | 亿豪二期2分配11号变#WHB10023配变 | 五头10线 | 651.2959 | 绿色
1842 | 蚌埠 | 五河 | 亿豪二期2分配8号变#WHB10024配变 | 五头10线 | 649.7041 | 绿色
1843 | 蚌埠 | 五河 | 亿豪二期2分配10号变#WHB10025配变 | 五头10线 | 662.7449 | 绿色
1844 | 蚌埠 | 五河 | 三塘东#ZDB03085配变 | 朱塘05线 | 161.8367 | 黄色
1845 | 蚌埠 | 五河 | 板王东北#XXB05055配变 | 小南05线 | 144.0408 | 黄色
1846 | 蚌埠 | 五河 | 财政所#WQB04001配变 | 武桥04线 | 310.7347 | 黄色
1847 | 蚌埠 | 五河 | 陈湖北新村#SMB07003配变 | 黄孙16线 | 326.8163 | 黄色
1848 | 蚌埠 | 五河 | 申湖东#YJB08013配变 | 园沙08线 | 82.3484 | 黄色
1849 | 蚌埠 | 五河 | 张巷#LJB08039配变 | 刘蔡03线 | 233.4082 | 黄色
1850 | 蚌埠 | 五河 | 边刘北#SPB07058配变 | 柏三06线 | 59.2551 | 黄色
1851 | 蚌埠 | 五河 | 沟东#CHB10006配变 | 城钱13线 | 201.3265 | 黄色
1852 | 蚌埠 | 五河 | 东卡#CHB10004配变 | 城钱13线 | 269.4796 | 黄色
1853 | 蚌埠 | 五河 | 杨西西#CHB09075配变 | 崇杨09线 | 65.2988 | 黄色
1854 | 蚌埠 | 五河 | 汤家西#SPB06035配变 | 柏三05线 | 185.6633 | 黄色
1855 | 蚌埠 | 五河 | 小吴#HNB08015配变 | 浍杨05线 | 162.5714 | 黄色
1856 | 蚌埠 | 五河 | 肖巷#HNB08016配变 | 浍杨05线 | 258.1939 | 黄色
1857 | 蚌埠 | 五河 | 潘圩西#XJB07016配变 | 新双07线 | 90.602 | 黄色
1858 | 蚌埠 | 五河 | 赤龙西#XJB06003配变 | 新蔡06线 | 105.9286 | 黄色
1859 | 蚌埠 | 五河 | 小闸门#HNB08056配变 | 浍南08线 | 165.4694 | 黄色
1860 | 蚌埠 | 五河 | 西凌安置小区三期2号配电房TM7号#GCB170004配变 | 光凌17线 | 640.0408 | 绿色
1861 | 蚌埠 | 五河 | 金盛御府小区9号#HYB04015配变 | 花朝04线 | 521.898 | 绿色
1862 | 蚌埠 | 五河 | 五营南#SPB07064配变 | 柏三06线 | 167.5408 | 黄色
1863 | 蚌埠 | 五河 | 前杨#HQB03037配变 | 黄訾03线 | 29.9184 | 黄色
1864 | 蚌埠 | 五河 | 蔡咀#SMB07064配变 | 黄孙16线 | 81.2041 | 黄色
1865 | 蚌埠 | 五河 | 西桥北#WQB04023配变 | 武桥04线 | 150.898 | 黄色
1866 | 蚌埠 | 五河 | 大程新农村北#LJB05005配变 | 张夏03线 | 14.01 | 黄色
1867 | 蚌埠 | 五河 | 北店电站#WHB08012配变 | 城五08线 | 160.5714 | 黄色
1868 | 蚌埠 | 五河 | 宋圩西#MHB03058配变 | 柏尚04线 | 168.3469 | 黄色
1869 | 蚌埠 | 五河 | 柳湖#SMB07027配变 | 武郑07线 | 39.0714 | 黄色
1870 | 蚌埠 | 五河 | 大岗#XWB04002配变 | 小窑10线 | 64.3571 | 黄色
1871 | 蚌埠 | 五河 | 张大庄#LJB05044配变 | 张集04线 | 14.01 | 黄色
1872 | 蚌埠 | 五河 | 祥源新域小区6号箱变#CHB06079配变 | 崇潼06线 | 519.5102 | 黄色
1873 | 蚌埠 | 五河 | 嘉苑小区3#箱变#WHB05024配变 | 五城06线 | 400 | 绿色
1874 | 蚌埠 | 五河 | 祥源橡树湾3号分配1号#CHB06007配变 | 崇浍08线 | 680.1633 | 黄色
1875 | 蚌埠 | 五河 | 小刘#SJB05055配变 | 申张08线 | 117.2755 | 黄色
1876 | 蚌埠 | 五河 | 营东#HNB06020配变 | 浍郎06线 | 110.8265 | 黄色
1877 | 蚌埠 | 五河 | 鸿腾农贸市场2号#HNB09043配变 | 浍桑09线 | 507.6939 | 黄色
1878 | 蚌埠 | 五河 | 鸿腾农贸市场3号#HNB09044配变 | 浍桑09线 | 505.5306 | 黄色
1879 | 蚌埠 | 五河 | 马放营新村北#MHB03027配变 | 柏尚04线 | 111.5816 | 黄色
1880 | 蚌埠 | 五河 | 彭集#SJB07016配变 | 申甄07线 | 109.0816 | 黄色
1881 | 蚌埠 | 五河 | 韩庄#LJB05009配变 | 张夏03线 | 14.01 | 黄色
1882 | 蚌埠 | 五河 | 新汽车站南#CHB09030配变 | 崇长10线 | 168.7449 | 黄色
1883 | 蚌埠 | 五河 | 大董中#MHB03002配变 | 柏尚04线 | 0 | 红色
1884 | 蚌埠 | 五河 | 水晶宫旁#WHB08053配变 | 城五08线 | 358.6122 | 黄色
1885 | 蚌埠 | 五河 | 柿庄南#HYB10036配变 | 创惠03线 | 128.4796 | 绿色
1886 | 蚌埠 | 五河 | 曹刘刘家#SPB07072配变 | 柏三06线 | 89.0816 | 黄色
1887 | 蚌埠 | 五河 | 朱圩南#HNB08024配变 | 浍杨05线 | 195.7653 | 黄色
1888 | 蚌埠 | 五河 | 大杨西#XJB07003配变 | 新双07线 | 37.0622 | 黄色
1889 | 蚌埠 | 五河 | 潘圩东#XJB07015配变 | 新双07线 | 130.2449 | 黄色
1890 | 蚌埠 | 五河 | 前徐北#XJB07020配变 | 新双07线 | 78.6939 | 黄色
1891 | 蚌埠 | 五河 | 财政所#XJB06028配变 | 新蔡06线 | 269.5408 | 黄色
1892 | 蚌埠 | 五河 | 四赵南#XJB06023配变 | 新蔡06线 | 57.9694 | 黄色
1893 | 蚌埠 | 五河 | 刘马南#XJB06014配变 | 新蔡06线 | 48.6531 | 黄色
1894 | 蚌埠 | 五河 | 鸿腾农贸市场5号#HNB09046配变 | 浍桑09线 | 512.449 | 黄色
1895 | 蚌埠 | 五河 | 朱圩#LJB05075配变 | 张集04线 | 14.01 | 黄色
1896 | 蚌埠 | 五河 | 王场陈台#XJB04043配变 | 新集04线 | 198.102 | 黄色
1897 | 蚌埠 | 五河 | 前马南#XWB03052配变 | 小曹03线 | 160.0408 | 黄色
1898 | 蚌埠 | 五河 | 塘面#ZDB03035配变 | 朱塘05线 | 165.6224 | 黄色
1899 | 蚌埠 | 五河 | 小柳西#ZDB03042配变 | 朱塘05线 | 33.2686 | 黄色
1900 | 蚌埠 | 五河 | 朱顶北#ZDB03050配变 | 朱顶03线 | 147.4574 | 黄色
1901 | 蚌埠 | 五河 | 坪上#ZDB03024配变 | 朱塘05线 | 26.2143 | 黄色
1902 | 蚌埠 | 五河 | 小柳东#ZDB03041配变 | 朱塘05线 | 119.5633 | 黄色
1903 | 蚌埠 | 五河 | 新丰#ZDB03044配变 | 朱塘05线 | 108.7706 | 黄色
1904 | 蚌埠 | 五河 | 后洼#XXB06008配变 | 小大06线 | 56.4412 | 黄色
1905 | 蚌埠 | 五河 | 小石西#XXB05027配变 | 小赵10线 | 49.922 | 黄色
1906 | 蚌埠 | 五河 | 赵庄#XXB05035配变 | 小赵10线 | 89.7347 | 黄色
1907 | 蚌埠 | 五河 | 黄咀南#XWB04037配变 | 小圩04线 | 136.8571 | 黄色
1908 | 蚌埠 | 五河 | 大庄口南#SPB05074配变 | 三临05线 | 0 | 红色
1909 | 蚌埠 | 五河 | 陈桥西#SPB07013配变 | 柏三06线 | 21.898 | 黄色
1910 | 蚌埠 | 五河 | 高庙朱庄#SJB05007配变 | 申关06线 | 74.449 | 黄色
1911 | 蚌埠 | 五河 | 小吴#LJB05039配变 | 刘张05线 | 165.4388 | 黄色
1912 | 蚌埠 | 五河 | 后李#SJB06006配变 | 申关06线 | 126.4592 | 黄色
1913 | 蚌埠 | 五河 | 三岔小庄#XJB10014配变 | 新张10线 | 23.6224 | 黄色
1914 | 蚌埠 | 五河 | 横岭北#MHB09008配变 | 柏尚03线 | 246.5102 | 黄色
1915 | 蚌埠 | 五河 | 汤家后乔#SPB06049配变 | 柏三05线 | 2.6735 | 黄色
1916 | 蚌埠 | 五河 | 新周台西#SPB07060配变 | 沫淝08线 | 358.7245 | 绿色
1917 | 蚌埠 | 五河 | 横岭街北#JTB09004配变 | 柏尚03线 | 11.3673 | 黄色
1918 | 蚌埠 | 五河 | 横岭街#JTB09003配变 | 柏尚03线 | 95.6224 | 黄色
1919 | 蚌埠 | 五河 | 小石东#XXB05028配变 | 小赵10线 | 162.4898 | 黄色
1920 | 蚌埠 | 五河 | 山张#ZDB03028配变 | 朱塘05线 | 255.3714 | 黄色
1921 | 蚌埠 | 五河 | 淮北东#CHB10011配变 | 崇长10线 | 155.5102 | 黄色
1922 | 蚌埠 | 五河 | 李台#DXB05027配变 | 大张05线 | 51.4388 | 黄色
1923 | 蚌埠 | 五河 | 南周西#LJB05058配变 | 张刘06线 | 14.01 | 黄色
1924 | 蚌埠 | 五河 | 胜淮南机井#CHB10073配变 | 崇长10线 | 87.4592 | 黄色
1925 | 蚌埠 | 五河 | 镇东北#XWB05013配变 | 小镇05线 | 161.3878 | 黄色
1926 | 蚌埠 | 五河 | 周庄北#LJB08059配变 | 刘蔡03线 | 46.6104 | 黄色
1927 | 蚌埠 | 五河 | 大徐大沟西#SPB06054配变 | 柏三05线 | 324.0408 | 黄色
1928 | 蚌埠 | 五河 | 三岔东#XJB10003配变 | 新张10线 | 20.949 | 黄色
1929 | 蚌埠 | 五河 | 镇南新街#XWB05007配变 | 小镇05线 | 350.4184 | 黄色
1930 | 蚌埠 | 五河 | 孙台#DXB05016配变 | 大圩11线 | 61.1224 | 黄色
1931 | 蚌埠 | 五河 | 蒋庄#XXB05012配变 | 小南05线 | 114.3061 | 黄色
1932 | 蚌埠 | 五河 | 铺李#SJB05019配变 | 申关06线 | 129.949 | 黄色
1933 | 蚌埠 | 五河 | 刘马北#XJB06013配变 | 新蔡06线 | 166.3673 | 黄色
1934 | 蚌埠 | 五河 | 西营四队#HNB06017配变 | 浍郎06线 | 158 | 黄色
1935 | 蚌埠 | 五河 | 百合公馆3号配03间隔9号变#WHB03009配变 | 五城05线 | 513.9592 | 绿色
1936 | 蚌埠 | 五河 | 百合公馆3号配04间隔11号变#WHB03011配变 | 五城05线 | 514.2245 | 绿色
1937 | 蚌埠 | 五河 | 百合公馆3号配09间隔10号变#WHB03010配变 | 光五03线 | 513.7347 | 绿色
1938 | 蚌埠 | 五河 | 百合公馆3号配10间隔12号变#WHB03012配变 | 光五03线 | 511.3265 | 绿色
1939 | 蚌埠 | 五河 | 朱洼北#XWB03035配变 | 小曹03线 | 81.5306 | 黄色
1940 | 蚌埠 | 五河 | 金域蓝湾二期开关站03间隔1号变#WHB16013配变 | 五惠16线 | 521.2245 | 绿色
1941 | 蚌埠 | 五河 | 金域蓝湾二期开关站04间隔3号变#WHB16014配变 | 五惠16线 | 512.8367 | 绿色
1942 | 蚌埠 | 五河 | 金域蓝湾二期开关站15间隔4号变#WHB15002配变 | 五惠15线 | 518.6122 | 绿色
1943 | 蚌埠 | 五河 | 金域蓝湾二期开关站16间隔2号变#WHB15001配变 | 五惠15线 | 513.9796 | 绿色
1944 | 蚌埠 | 五河 | 南园#XXB05045配变 | 小南05线 | 117.6984 | 黄色
1945 | 蚌埠 | 五河 | 祥源新苑01配06#CHB05010配变 | 崇滨05线 | 511.4286 | 黄色
1946 | 蚌埠 | 五河 | 金域蓝湾二期3号分配03间隔13号变#WHB16015配变 | 五惠16线 | 514.8367 | 绿色
1947 | 蚌埠 | 五河 | 金域蓝湾二期3号分配04间隔15号变#WHB16016配变 | 五惠16线 | 513.3673 | 绿色
1948 | 蚌埠 | 五河 | 金域蓝湾二期3号分配09间隔16号变#WHB10003配变 | 五惠15线 | 519.8163 | 绿色
1949 | 蚌埠 | 五河 | 金域蓝湾二期3号分配10间隔14号变#WHB15003配变 | 五惠15线 | 504 | 绿色
1950 | 蚌埠 | 五河 | 曹刘南#SPB07010配变 | 柏三06线 | 190.3673 | 黄色
1951 | 蚌埠 | 五河 | 董马东#MHB03013配变 | 柏尚04线 | 63.0612 | 黄色
1952 | 蚌埠 | 五河 | 西营七队#HNB06016配变 | 浍郎06线 | 117.6837 | 黄色
1953 | 蚌埠 | 五河 | 金域蓝湾二期2号分配03间隔9号变#WHB16017配变 | 五惠16线 | 516.3265 | 绿色
1954 | 蚌埠 | 五河 | 金域蓝湾二期2号分配04间隔11号变#WHB16018配变 | 五惠16线 | 516 | 绿色
1955 | 蚌埠 | 五河 | 金域蓝湾二期2号分配09间隔12号变#WHB15006配变 | 五惠15线 | 517.898 | 绿色
1956 | 蚌埠 | 五河 | 金域蓝湾二期2号分配10间隔10号变#WHB15005配变 | 五惠15线 | 514.3469 | 绿色
1957 | 蚌埠 | 五河 | 淝河路#SPB08026配变 | 沫淝08线 | 391.6735 | 绿色
1958 | 蚌埠 | 五河 | 益民路#SPB08027配变 | 沫淝08线 | 297.2857 | 绿色
1959 | 蚌埠 | 五河 | 郑家#SPB07050配变 | 柏三06线 | 108.551 | 黄色
1960 | 蚌埠 | 五河 | 安子口鱼市#YJB07025配变 | 园集07线 | 296.9286 | 黄色
1961 | 蚌埠 | 五河 | 西陵安置区1号配04间隔1号变#GCB08001配变 | 光创07线 | 650.6531 | 绿色
1962 | 蚌埠 | 五河 | 西陵安置区1号配10间隔4号变#GCB07010配变 | 光创07线 | 649.7041 | 绿色
1963 | 蚌埠 | 五河 | 西陵安置区1号配11间隔2号变#GCB07009配变 | 光创07线 | 646.7347 | 绿色
1964 | 蚌埠 | 五河 | 西陵安置区2号配04间隔5号变#GCB08005配变 | 光创07线 | 644.898 | 绿色
1965 | 蚌埠 | 五河 | 西陵安置区2号配05间隔7号变#GCB08007配变 | 光创07线 | 658.0612 | 绿色
1966 | 蚌埠 | 五河 | 西陵安置区2号配10间隔8号变#GCB07012配变 | 光创07线 | 646.2143 | 绿色
1967 | 蚌埠 | 五河 | 西陵安置区2号配11间隔6号变#GCB07011配变 | 光创07线 | 661.6122 | 绿色
1968 | 蚌埠 | 五河 | 宣滩中#SPB05083配变 | 大临07线 | 106.5306 | 黄色
1969 | 蚌埠 | 五河 | 吴场#XJB04008配变 | 新集04线 | 86.8776 | 黄色
1970 | 蚌埠 | 五河 | 姚宋中#SPB06050配变 | 柏三05线 | 72.1327 | 黄色
1971 | 蚌埠 | 五河 | 后李新农村南#LJB05012配变 | 张夏03线 | 14.01 | 黄色
1972 | 蚌埠 | 五河 | 上营东#XXB07001配变 | 小溪07线 | 64.1735 | 黄色
1973 | 蚌埠 | 五河 | 花园新村安置区4#配电房1号#WHB07062配电变压器 | 五城07线 | 520.2653 | 绿色
1974 | 蚌埠 | 五河 | 花园新村安置区4#配电房3号#WHB07063配电变压器 | 五城07线 | 536.5306 | 绿色
1975 | 蚌埠 | 五河 | 花园新村安置区4#配电房5号#WHB07064配电变压器 | 五城07线 | 520.6939 | 绿色
1976 | 蚌埠 | 五河 | 花园新村安置区5#总配1号#WHB07052配电变压器 | 五城07线 | 520.6327 | 绿色
1977 | 蚌埠 | 五河 | 花园新村安置区5#总配3号#WHB07053配电变压器 | 五城07线 | 530.5102 | 绿色
1978 | 蚌埠 | 五河 | 花园新村安置区5#总配5号#WHB07054配电变压器 | 五城07线 | 562.5306 | 绿色
1979 | 蚌埠 | 五河 | 花园新村安置区6#配电房3号#WHB07058配电变压器 | 五城07线 | 579.3878 | 绿色
1980 | 蚌埠 | 五河 | 花园新村安置区6#配电房5号#WHB07059配电变压器 | 五城07线 | 517.6939 | 绿色
1981 | 蚌埠 | 五河 | 井西#ZDB03019配变 | 朱顶03线 | 139.5555 | 黄色
1982 | 蚌埠 | 五河 | 祥源红树湾小区总配3号#CHB05006配变 | 崇滨05线 | 825.2857 | 黄色
1983 | 蚌埠 | 五河 | 祥源红树湾小区分配2号#CHB05003配变 | 崇滨05线 | 829.0204 | 黄色
1984 | 蚌埠 | 五河 | 廉直北#SJB05011配变 | 申张08线 | 66.3857 | 黄色
1985 | 蚌埠 | 五河 | 安子口商业街#YJB08028配变 | 园沙08线 | 314.5306 | 黄色
1986 | 蚌埠 | 五河 | 良种场安置小区1号#JTB08008配变 | 金三08线 | 254.6327 | 黄色
1987 | 蚌埠 | 五河 | 良种场安置小区2号#JTB08009配变 | 金三08线 | 256.2449 | 黄色
1988 | 蚌埠 | 五河 | 大陈#SJB05001配变 | 申关06线 | 112.4898 | 黄色
1989 | 蚌埠 | 五河 | 南欧东前王#SJB05016配变 | 申关06线 | 65.852 | 黄色
1990 | 蚌埠 | 五河 | 梁巷西#ZDB03115配变 | 朱顶03线 | 188.7806 | 黄色
1991 | 蚌埠 | 五河 | 横庄#YJB07022配变 | 园集07线 | 297.0306 | 黄色
1992 | 蚌埠 | 五河 | 二铺中#SPB04007配变 | 三胡04线 | 179.16 | 黄色
1993 | 蚌埠 | 五河 | 廉直中#SJB05079配变 | 申张08线 | 131.1531 | 黄色
1994 | 蚌埠 | 五河 | 郎胡北#HNB06005配变 | 浍郎06线 | 0 | 红色
1995 | 蚌埠 | 五河 | 周庄老街#LJB03001配变 | 刘蔡03线 | 203.4033 | 黄色
1996 | 蚌埠 | 五河 | 小溪街北#XXB07005配变 | 小溪07线 | 279.8857 | 黄色
1997 | 蚌埠 | 五河 | 张小庄南#LJB05056配变 | 张集04线 | 14.01 | 黄色
1998 | 蚌埠 | 五河 | 运河#LJB05043配变 | 张集04线 | 14.01 | 黄色
1999 | 蚌埠 | 五河 | 城中嘉园6#WHB05067配变 | 城五05线 | 508.5714 | 黄色
2000 | 蚌埠 | 五河 | 营西九队#HNB06021配变 | 浍郎06线 | 35.9796 | 黄色
2001 | 蚌埠 | 五河 | 小东厂#MHB09020配变 | 金横09线 | 67.2245 | 黄色
2002 | 蚌埠 | 五河 | 高王中#MHB09007配变 | 柏尚03线 | 160 | 绿色
2003 | 蚌埠 | 五河 | 板桥湖#HNB08002配变 | 浍杨05线 | 6.7959 | 黄色
2004 | 蚌埠 | 五河 | 后场#WQB06009配变 | 武朱06线 | 325.1224 | 黄色
2005 | 蚌埠 | 五河 | 双河西#XJB07024配变 | 新双07线 | 15.2141 | 黄色
2006 | 蚌埠 | 五河 | 肖许刘（北）#HNB09017配变 | 浍肖04线 | 78.051 | 黄色
2007 | 蚌埠 | 五河 | 徐桥郭庄#HNB09019配变 | 浍肖04线 | 24.6837 | 黄色
2008 | 蚌埠 | 五河 | 张庙北#HQB05013配变 | 黄十05线 | 0 | 红色
2009 | 蚌埠 | 五河 | 陈圩#SMB07054配变 | 黄孙16线 | 165.6837 | 黄色
2010 | 蚌埠 | 五河 | 崇河南#SMB05017配变 | 双荣05线 | 130.6224 | 黄色
2011 | 蚌埠 | 五河 | 曹庙西#XWB03002配变 | 小曹03线 | 152.602 | 黄色
2012 | 蚌埠 | 五河 | 祥源小区5号#WHB05045配变 | 崇淮07线 | 413.5714 | 黄色
2013 | 蚌埠 | 五河 | 西城美墅1号#WHB08043配变 | 五头10线 | 513.4898 | 绿色
2014 | 蚌埠 | 五河 | 朱庄沟东#YJB08031配变 | 园沙08线 | 272.6224 | 黄色
2015 | 蚌埠 | 五河 | 毛滩#DXB05013配变 | 大张05线 | 51.9037 | 黄色
2016 | 蚌埠 | 五河 | 西陵安置区3号配04间隔11号变#GCB08011配变 | 光创07线 | 651.9082 | 绿色
2017 | 蚌埠 | 五河 | 西陵安置区3号配09间隔12号变#GCB07013配变 | 光创07线 | 645.0204 | 绿色
2018 | 蚌埠 | 五河 | 西陵安置区4号配04间隔13号变#GCB08013配变 | 光创07线 | 647.1633 | 绿色
2019 | 蚌埠 | 五河 | 西陵安置区4号配05间隔15号变#GCB08015配变 | 光创07线 | 645.449 | 绿色
2020 | 蚌埠 | 五河 | 西陵安置区4号配10间隔16号变#GCB07015配变 | 光创07线 | 648.9082 | 绿色
2021 | 蚌埠 | 五河 | 西陵安置区4号配11间隔14号变#GCB07014配变 | 光创07线 | 646.3061 | 绿色
2022 | 蚌埠 | 五河 | 洼李东#XJB07026配变 | 新双07线 | 0 | 红色
2023 | 蚌埠 | 五河 | 郑家西#YJB05015配变 | 园郭05线 | 133.5204 | 黄色
2024 | 蚌埠 | 五河 | 大新街中#DXB05038配变 | 大圩11线 | 298.449 | 黄色
2025 | 蚌埠 | 五河 | 金盛御府小区8号#HYB04020配变 | 花朝04线 | 504 | 绿色
2026 | 蚌埠 | 五河 | 香格里拉10号#HYB03026配变 | 花朝04线 | 528.4388 | 绿色
2027 | 蚌埠 | 五河 | 杨台#DXB05026配变 | 大张05线 | 40.9286 | 黄色
2028 | 蚌埠 | 五河 | 后府南#DXB03009配变 | 柏府07线 | 56.0918 | 黄色
2029 | 蚌埠 | 五河 | 镇东小杨庄#XWB05005配变 | 小镇05线 | 164.2694 | 黄色
2030 | 蚌埠 | 五河 | 新庄湖南#HNB08018配变 | 浍杨05线 | 99.6633 | 黄色
2031 | 蚌埠 | 五河 | 打刘南#SMB05003配变 | 双荣05线 | 26.9286 | 黄色
2032 | 蚌埠 | 五河 | 国税局门前#WHB08005配变 | 五城08线 | 265.6735 | 绿色
2033 | 蚌埠 | 五河 | 三岔南#XJB10004配变 | 新张10线 | 110.6224 | 黄色
2034 | 蚌埠 | 五河 | 胡庄#XJB06006配变 | 新蔡06线 | 34.8469 | 黄色
2035 | 蚌埠 | 五河 | 龙湖东#HYB10028配变 | 花头10线 | 161.1633 | 黄色
2036 | 蚌埠 | 五河 | 夹滩#HYB10021配变 | 创众06线 | 150.4265 | 黄色
2037 | 蚌埠 | 五河 | 凌庄南#HYB10027配变 | 创众06线 | 165.0714 | 黄色
2038 | 蚌埠 | 五河 | 花园#HYB10019配变 | 创众06线 | 161.6122 | 黄色
2039 | 蚌埠 | 五河 | 柿庄#HYB10035配变 | 创惠03线 | 128.2449 | 绿色
2040 | 蚌埠 | 五河 | 肖圩#HYB10049配变 | 创众06线 | 160.0306 | 黄色
2041 | 蚌埠 | 五河 | 大桥路西段#WHB07001配变 | 五城07线 | 355.7653 | 绿色
2042 | 蚌埠 | 五河 | 张湖新农村#LJB05045配变 | 张夏03线 | 14.01 | 黄色
2043 | 蚌埠 | 五河 | 邓圩北#SMB07012配变 | 黄孙16线 | 129.5612 | 黄色
2044 | 蚌埠 | 五河 | 裴家南#YJB04009配变 | 园高04线 | 242.6939 | 黄色
2045 | 蚌埠 | 五河 | 店子#SPB05008配变 | 三临05线 | 104.9073 | 黄色
2046 | 蚌埠 | 五河 | 胡圩#SPB04018配变 | 三胡04线 | 0 | 红色
2047 | 蚌埠 | 五河 | 朱洼南#XWB03037配变 | 小曹03线 | 8.1633 | 黄色
2048 | 蚌埠 | 五河 | 上王#SJB06011配变 | 申关06线 | 127.2959 | 黄色
2049 | 蚌埠 | 五河 | 台李东#SJB06012配变 | 申关06线 | 77.9082 | 黄色
2050 | 蚌埠 | 五河 | 祥源新苑01配04#CHB05508配变 | 崇滨05线 | 518.6327 | 黄色
2051 | 蚌埠 | 五河 | 海刘#HNB08005配变 | 浍杨05线 | 162.2755 | 黄色
2052 | 蚌埠 | 五河 | 腾飞南苑2#箱变#WHB05048配变 | 五城06线 | 412.5306 | 绿色
2053 | 蚌埠 | 五河 | 腾飞南苑3#箱变#WHB05050配变 | 五城06线 | 526.7959 | 绿色
2054 | 蚌埠 | 五河 | 祥源新域小区8号箱变#CHB06080配变 | 崇潼06线 | 516.3061 | 黄色
2055 | 蚌埠 | 五河 | 吴家嘴小区2#箱变2号变#HYB03020配变 | 花五03线 | 411.8571 | 绿色
2056 | 蚌埠 | 五河 | 邓庄东#SMB07070配变 | 黄孙16线 | 0 | 红色
2057 | 蚌埠 | 五河 | 顺河老街配电室09开关间隔#WHB05089配变 | 城五05线 | 680.6531 | 黄色
2058 | 蚌埠 | 五河 | 顺河老街配电室10开关间隔#WHB05088配变 | 城五05线 | 652.051 | 黄色
2059 | 蚌埠 | 五河 | 顺河老街配电室03开关间隔#WHB05085配变 | 城五05线 | 690.5918 | 黄色
2060 | 蚌埠 | 五河 | 顺河老街配电室04开关间隔#WHB05086配变 | 城五05线 | 661.6224 | 黄色
2061 | 蚌埠 | 五河 | 西董#SMB07071配变 | 黄孙16线 | 81.8061 | 黄色
2062 | 蚌埠 | 五河 | 陆圩南#SMB06021配变 | 双岳06线 | 44.4286 | 黄色
2063 | 蚌埠 | 五河 | 许圩中#HQB04024配变 | 黄张04线 | 94.0359 | 黄色
2064 | 蚌埠 | 五河 | 东程#LJB05060配变 | 张夏03线 | 14.01 | 黄色
2065 | 蚌埠 | 五河 | 杜圩#XWB03012配变 | 小曹03线 | 195.4898 | 黄色
2066 | 蚌埠 | 五河 | 聂圩#XWB04010配变 | 小圩04线 | 116.3878 | 黄色
2067 | 蚌埠 | 五河 | 南欧后王#SJB05018配变 | 申关06线 | 308.6837 | 黄色
2068 | 蚌埠 | 五河 | 后于#SJB05010配变 | 申张08线 | 179.1429 | 黄色
2069 | 蚌埠 | 五河 | 广播局东新增#WHB07045配变 | 城五07线 | 288.0102 | 黄色
2070 | 蚌埠 | 五河 | 一中大门北侧#WHB07044配变 | 城五07线 | 278.0612 | 黄色
2071 | 蚌埠 | 五河 | 御龙湾一期总配01#CHB06021配变 | 崇潼06线 | 531.898 | 黄色
2072 | 蚌埠 | 五河 | 御龙湾一期总配02#CHB06022配变 | 崇潼06线 | 516.3878 | 黄色
2073 | 蚌埠 | 五河 | 御龙湾一期总配03#CHB06023配变 | 崇潼06线 | 524.3673 | 黄色
2074 | 蚌埠 | 五河 | 城中嘉园2#WHB05082配变 | 城五05线 | 520.9184 | 黄色
2075 | 蚌埠 | 五河 | 城中嘉园5#WHB05084配变 | 城五05线 | 518.4184 | 黄色
2076 | 蚌埠 | 五河 | 华府御水湾小区5号#WHB09005配变 | 五沱09线 | 531.1224 | 绿色
2077 | 蚌埠 | 五河 | 华府御水湾小区6号#WHB09006配变 | 五头10线 | 514.551 | 绿色
2078 | 蚌埠 | 五河 | 将庙#SPB06011配变 | 柏三05线 | 120.7959 | 黄色
2079 | 蚌埠 | 五河 | 文宫巷#WHB08014配变 | 城五06线 | 324.4286 | 黄色
2080 | 蚌埠 | 五河 | 植保站#WHB08010配变 | 城五08线 | 128.1837 | 黄色
2081 | 蚌埠 | 五河 | 姚管北#XJB06031配变 | 新蔡06线 | 97.5261 | 黄色
2082 | 蚌埠 | 五河 | 淮河路西段#WHB08004配变 | 五城08线 | 168.551 | 绿色
2083 | 蚌埠 | 五河 | 马集南#SJB05041配变 | 申关06线 | 49.6429 | 黄色
2084 | 蚌埠 | 五河 | 三岔西#XJB10005配变 | 新张10线 | 0 | 红色
2085 | 蚌埠 | 五河 | 边刘西#SPB07002配变 | 柏三06线 | 136.9184 | 黄色
2086 | 蚌埠 | 五河 | 凌台南#XJB05016配变 | 新安05线 | 143.9796 | 黄色
2087 | 蚌埠 | 五河 | 万福商业城2号#WHB06013配变 | 城五06线 | 672.0816 | 黄色
2088 | 蚌埠 | 五河 | 大胡北#HNB04004配变 | 浍肖04线 | 91.4694 | 黄色
2089 | 蚌埠 | 五河 | 官塘铺南#SPB05082配变 | 大临07线 | 11.7347 | 黄色
2090 | 蚌埠 | 五河 | 周庄街#LJB08042配变 | 刘蔡03线 | 158.5714 | 黄色
2091 | 蚌埠 | 五河 | 段庄东#SPB04002配变 | 三胡04线 | 44.9082 | 黄色
2092 | 蚌埠 | 五河 | 沟东东#CHB10007配变 | 城钱13线 | 164.8061 | 黄色
2093 | 蚌埠 | 五河 | 陈吕#WQB06002配变 | 武朱06线 | 132.4082 | 黄色
2094 | 蚌埠 | 五河 | 龙岗东#WQB06017配变 | 武朱06线 | 172.5306 | 黄色
2095 | 蚌埠 | 五河 | 宣滩#SPB05037配变 | 大临07线 | 46.3469 | 黄色
2096 | 蚌埠 | 五河 | 官塘铺#SPB05013配变 | 大临07线 | 120.0204 | 黄色
2097 | 蚌埠 | 五河 | 祥源祥和府4号配14号变#CHB08032配变 | 崇潼06线 | 640.0306 | 黄色
2098 | 蚌埠 | 五河 | 黄咀南1号#SPB05044配变 | 三临05线 | 306.2653 | 黄色
2099 | 蚌埠 | 五河 | 黄咀南2号#SPB05045配变 | 三临05线 | 244.8571 | 黄色
2100 | 蚌埠 | 五河 | 十里城北1号#SPB05051配变 | 三临05线 | 333.8469 | 黄色
2101 | 蚌埠 | 五河 | 十里城南1号#SPB05046配变 | 三临05线 | 323.9184 | 黄色
2102 | 蚌埠 | 五河 | 十里城南2号#SPB05047配变 | 三临05线 | 262.8102 | 黄色
2103 | 蚌埠 | 五河 | 十里城南3号#SPB05048配变 | 三临05线 | 329.4184 | 黄色
2104 | 蚌埠 | 五河 | 黄咀北1号#SPB05049配变 | 三临05线 | 314.6327 | 黄色
2105 | 蚌埠 | 五河 | 黄咀北2号#SPB05050配变 | 三临05线 | 273.5306 | 黄色
2106 | 蚌埠 | 五河 | 十里城北2号#SPB05052配变 | 三临05线 | 325.7551 | 黄色
2107 | 蚌埠 | 五河 | 十里城北3号#SPB05053配变 | 三临05线 | 312.3265 | 黄色
2108 | 蚌埠 | 五河 | 方庄#DXB03004配变 | 大费03线 | 1.4286 | 黄色
2109 | 蚌埠 | 五河 | 赵庄#DXB06022配变 | 大沟06线 | 54.5408 | 黄色
2110 | 蚌埠 | 五河 | 小刘庄#DXB03012配变 | 大费03线 | 11.602 | 黄色
2111 | 蚌埠 | 五河 | 郭湖#SMB07021配变 | 黄訾03线 | 145.5478 | 黄色
2112 | 蚌埠 | 五河 | 四陈东#XWB04015配变 | 小窑10线 | 51.8784 | 黄色
2113 | 蚌埠 | 五河 | 辛杜#LJB05040配变 | 张集04线 | 14.01 | 黄色
2114 | 蚌埠 | 五河 | 镇政府南#XWB05010配变 | 小镇05线 | 234.3413 | 黄色
2115 | 蚌埠 | 五河 | 前马东#XWB05001配变 | 小镇05线 | 71.1735 | 黄色
2116 | 蚌埠 | 五河 | 陈巷小李庄#XWB03005配变 | 小曹03线 | 134.7531 | 黄色
2117 | 蚌埠 | 五河 | 大路#SJB06003配变 | 申关06线 | 93.8367 | 黄色
2118 | 蚌埠 | 五河 | 大李中#SPB06003配变 | 柏三05线 | 322.7347 | 黄色
2119 | 蚌埠 | 五河 | 将庙北#SPB06009配变 | 柏三05线 | 24.1429 | 黄色
2120 | 蚌埠 | 五河 | 安东#XJB05001配变 | 新安05线 | 32.4988 | 黄色
2121 | 蚌埠 | 五河 | 信湾南#SPB06025配变 | 柏三05线 | 31.6531 | 黄色
2122 | 蚌埠 | 五河 | 后陈#SPB06008配变 | 柏三05线 | 21.8265 | 黄色
2123 | 蚌埠 | 五河 | 洪集中#SPB06007配变 | 柏三05线 | 140.7959 | 黄色
2124 | 蚌埠 | 五河 | 界沟新街#WQB05003配变 | 武桥04线 | 309.551 | 黄色
2125 | 蚌埠 | 五河 | 临北村西#SPB05021配变 | 大临07线 | 228.3061 | 黄色
2126 | 蚌埠 | 五河 | 清真寺#XXB07016配变 | 小溪07线 | 230.5816 | 黄色
2127 | 蚌埠 | 五河 | 上营西#XXB07099配变 | 小溪07线 | 181.6531 | 黄色
2128 | 蚌埠 | 五河 | 祥源顺河府总配3号变#CHB08010配变 | 崇淮07线 | 519.8571 | 黄色
2129 | 蚌埠 | 五河 | 祥源顺河府总配4号变#CHB08011配变 | 崇淮07线 | 515.9184 | 黄色
2130 | 蚌埠 | 五河 | 张圩北#DXB05022配变 | 大圩11线 | 232.1224 | 黄色
2131 | 蚌埠 | 五河 | 邓坝#XJB04001配变 | 新集04线 | 307.1531 | 黄色
2132 | 蚌埠 | 五河 | 小凌庄#XJB07010配变 | 新双07线 | 40 | 黄色
2133 | 蚌埠 | 五河 | 上王北#SJB06022配变 | 申关06线 | 163.4388 | 黄色
2134 | 蚌埠 | 五河 | 大纪西#SJB05072配变 | 申关06线 | 125.7041 | 黄色
2135 | 蚌埠 | 五河 | 欧台西#XJB05018配变 | 创众05线 | 60.0786 | 绿色
2136 | 蚌埠 | 五河 | 宋岗北#SPB07025配变 | 柏三06线 | 34.1837 | 黄色
2137 | 蚌埠 | 五河 | 曹顾张西#SPB07005配变 | 柏三06线 | 166.4184 | 黄色
2138 | 蚌埠 | 五河 | 一中北段#WHB07005配变 | 城五07线 | 359.1224 | 黄色
2139 | 蚌埠 | 五河 | 环城北路#WHB07016配变 | 城五07线 | 359.2245 | 黄色
2140 | 蚌埠 | 五河 | 金盛御府小区5号#HYB04013配变 | 花朝04线 | 513.9388 | 绿色
2141 | 蚌埠 | 五河 | 金盛御府小区12号#HYB04018配变 | 花朝04线 | 518.0612 | 绿色
2142 | 蚌埠 | 五河 | 陈巷东#XWB03004配变 | 小曹03线 | 36.6837 | 黄色
2143 | 蚌埠 | 五河 | 园集东南#YJB07032配变 | 园集07线 | 151.4592 | 黄色
2144 | 蚌埠 | 五河 | 牟庄北#XXB04013配变 | 小硖04线 | 325.4082 | 黄色
2145 | 蚌埠 | 五河 | 龙庙新村东#SPB07075配变 | 三曹07线 | 167.1633 | 黄色
2146 | 蚌埠 | 五河 | 前李新农村西#LJB05029配变 | 张刘06线 | 14.01 | 黄色
2147 | 蚌埠 | 五河 | 华府御水湾小区7号#WHB14178(09007配变)配变 | 五沱09线 | 518.7551 | 绿色
2148 | 蚌埠 | 五河 | 西城美墅5号#WHB08040配变 | 五城08线 | 413.2041 | 绿色
2149 | 蚌埠 | 五河 | 西城美墅6号#WHB08041配变 | 五城08线 | 414.5102 | 绿色
2150 | 蚌埠 | 五河 | 西城美墅7号#WHB08042配变 | 五头10线 | 415.5306 | 绿色
2151 | 蚌埠 | 五河 | 四季阳光城1号#WHB08021配变 | 五城08线 | 418.0408 | 绿色
2152 | 蚌埠 | 五河 | 周庄街西#LJB08044配变 | 刘蔡03线 | 250.2461 | 黄色
2153 | 蚌埠 | 五河 | 前坂中#SPB05027配变 | 大沟06线 | 137.5 | 黄色
2154 | 蚌埠 | 五河 | 前坂南#SPB05026配变 | 大沟06线 | 137.5 | 黄色
2155 | 蚌埠 | 五河 | 农贸市场#SMB07030配变 | 黄双15线 | 350.9082 | 黄色
2156 | 蚌埠 | 五河 | 陈圩北#SMB07006配变 | 黄孙16线 | 81.0776 | 黄色
2157 | 蚌埠 | 五河 | 陈庄#SMB07005配变 | 黄孙16线 | 80.2857 | 黄色
2158 | 蚌埠 | 五河 | 小尹#XWB05016配变 | 小镇05线 | 0 | 红色
2159 | 蚌埠 | 五河 | 老油库#XWB05018配变 | 小镇05线 | 286.8061 | 黄色
2160 | 蚌埠 | 五河 | 东刘#XWB05019配变 | 小镇05线 | 201.5714 | 黄色
2161 | 蚌埠 | 五河 | 董咀#HNB09002配变 | 浍肖04线 | 50.2653 | 黄色
2162 | 蚌埠 | 五河 | 10kV五城05线祥华加州城06号配电室1号#WHB05090配变 | 五城06线 | 516.1633 | 绿色
2163 | 蚌埠 | 五河 | 10kV五城05线祥华加州城06号配电室2号#WHB05091配变 | 五城06线 | 525.8163 | 绿色
2164 | 蚌埠 | 五河 | 新天地1号#WHB05055配变 | 城五05线 | 583.5714 | 黄色
2165 | 蚌埠 | 五河 | 新天地2号#WHB05056配变 | 城五05线 | 542.6735 | 黄色
2166 | 蚌埠 | 五河 | 新天地3号#WHB05057配变 | 城五05线 | 567.0102 | 黄色
2167 | 蚌埠 | 五河 | 房管局小区#WHB07018配变 | 五城07线 | 209.2653 | 绿色
2168 | 蚌埠 | 五河 | 皇庙老街北#HNB06026配变 | 浍郎06线 | 141.1824 | 黄色
2169 | 蚌埠 | 五河 | 界沟新村#WQB05016配变 | 武桥04线 | 168.2857 | 黄色
2170 | 蚌埠 | 五河 | 夏庄北#HQB04020配变 | 黄张04线 | 132.2653 | 黄色
2171 | 蚌埠 | 五河 | 郑庄南#WQB07021配变 | 武郑07线 | 15.3265 | 黄色
2172 | 蚌埠 | 五河 | 大胡东#HNB09001配变 | 浍肖04线 | 58.6184 | 黄色
2173 | 蚌埠 | 五河 | 张巷东1号#LJB08040配变 | 刘蔡03线 | 138.5612 | 黄色
2174 | 蚌埠 | 五河 | 乔集#LJB08021配变 | 刘周08线 | 114.1694 | 黄色
2175 | 蚌埠 | 五河 | 张村北#SJB05028配变 | 申张08线 | 122.9388 | 黄色
2176 | 蚌埠 | 五河 | 小张庄#ZDB03016配变 | 朱塘05线 | 138.551 | 黄色
2177 | 蚌埠 | 五河 | 岳咀西#HQB03040配变 | 黄訾03线 | 158.6122 | 黄色
2178 | 蚌埠 | 五河 | 马咀北#HQB05016配变 | 黄十05线 | 28.8531 | 黄色
2179 | 蚌埠 | 五河 | 后张滩#HQB04023配变 | 黄双15线 | 321.3469 | 黄色
2180 | 蚌埠 | 五河 | 金海商城1#分配3#主变#WHB06037配变 | 城五06线 | 258.3367 | 黄色
2181 | 蚌埠 | 五河 | 金海商城2#分配6#主变#WHB06040配变 | 城五06线 | 516.2041 | 黄色
2182 | 蚌埠 | 五河 | 金海商城2#分配8#主变#WHB06043配变 | 城五06线 | 519.3878 | 黄色
2183 | 蚌埠 | 五河 | 乔洼中#SPB06017配变 | 柏三05线 | 49.2041 | 黄色
2184 | 蚌埠 | 五河 | 小柏#MHB09019配变 | 金横09线 | 39.9388 | 黄色
2185 | 蚌埠 | 五河 | 农场北#HNB05001配变 | 浍杨05线 | 179.449 | 黄色
2186 | 蚌埠 | 五河 | 前坂北1#SPB05077配变 | 大沟06线 | 0 | 红色
2187 | 蚌埠 | 五河 | 祥源顺河府总配1号主变#CHB08012配变 | 崇淮07线 | 518.7959 | 黄色
2188 | 蚌埠 | 五河 | 祥源顺河府总配2号主变#CHB08013配变 | 崇淮07线 | 520.9796 | 黄色
2189 | 蚌埠 | 五河 | 小凌#XWB04018配变 | 小窑10线 | 261.8367 | 黄色
2190 | 蚌埠 | 五河 | 板王东#XXB05047配变 | 小南05线 | 136.5102 | 黄色
2191 | 蚌埠 | 五河 | 张庙社区#HQB05025配变 | 黄十05线 | 102.2088 | 黄色
2192 | 蚌埠 | 五河 | 黄洼新村#ZDB03095配变 | 朱塘05线 | 113.502 | 黄色
2193 | 蚌埠 | 五河 | 石东南#ZDB03096配变 | 朱塘05线 | 165.8776 | 黄色
2194 | 蚌埠 | 五河 | 圩后北#XWB04028配变 | 小窑10线 | 33.4694 | 黄色
2195 | 蚌埠 | 五河 | 圩里#XWB04030配变 | 小窑10线 | 0.79184 | 黄色
2196 | 蚌埠 | 五河 | 圩西#XWB04031配变 | 小窑10线 | 108.5612 | 黄色
2197 | 蚌埠 | 五河 | 聂圩南#XWB04011配变 | 小圩04线 | 220.0612 | 黄色
2198 | 蚌埠 | 五河 | 小湖南#HNB09041配变 | 浍肖04线 | 43.1429 | 黄色
2199 | 蚌埠 | 五河 | 御龙湾一期总配04#CHB06024配变 | 崇潼06线 | 514.9592 | 黄色
2200 | 蚌埠 | 五河 | 御龙湾一期分配07#CHB06027配变 | 崇潼06线 | 416.3265 | 黄色
2201 | 蚌埠 | 五河 | 御龙湾一期分配06#CHB06026配变 | 崇潼06线 | 530 | 黄色
2202 | 蚌埠 | 五河 | 凡杨#WQB06004配变 | 武朱06线 | 277.3061 | 黄色
2203 | 蚌埠 | 五河 | 蒋吴#WQB06012配变 | 武朱06线 | 274.35 | 黄色
2204 | 蚌埠 | 五河 | 横岭南#MHB09009配变 | 柏尚03线 | 40.7245 | 黄色
2205 | 蚌埠 | 五河 | 十里圩#SJB07021配变 | 申甄07线 | 155.3673 | 黄色
2206 | 蚌埠 | 五河 | 陈台南#XJB05030配变 | 创众05线 | 285.0816 | 黄色
2207 | 蚌埠 | 五河 | 石灰窑#XJB04034配变 | 新集04线 | 127.74 | 黄色
2208 | 蚌埠 | 五河 | 郭台东#XJB04035配变 | 新集04线 | 139.7449 | 黄色
2209 | 蚌埠 | 五河 | 赤龙南#XJB06049配变 | 新蔡06线 | 35.1327 | 黄色
2210 | 蚌埠 | 五河 | 刘马前庄#XJB06046配变 | 新蔡06线 | 79.3163 | 黄色
2211 | 蚌埠 | 五河 | 刘马后庄#XJB06047配变 | 新蔡06线 | 127.6122 | 黄色
2212 | 蚌埠 | 五河 | 高坝#XJB06048配变 | 新蔡06线 | 24.249 | 黄色
2213 | 蚌埠 | 五河 | 张家#YJB05009配变 | 园郭05线 | 59.9082 | 黄色
2214 | 蚌埠 | 五河 | 朱庄#GCB07002配变 | 创众05线 | 54.3078 | 黄色
2215 | 蚌埠 | 五河 | 三塘西#ZDB03093配变 | 朱塘05线 | 138.8163 | 黄色
2216 | 蚌埠 | 五河 | 三塘北#ZDB03094配变 | 朱塘05线 | 153.3429 | 黄色
2217 | 蚌埠 | 五河 | 黄咀#XWB04008配变 | 小圩04线 | 161.6735 | 黄色
2218 | 蚌埠 | 五河 | 河口南#ZDB04032配变 | 朱河04线 | 92.4237 | 黄色
2219 | 蚌埠 | 五河 | 西堌北#ZDB04031配变 | 朱河04线 | 170.7918 | 黄色
2220 | 蚌埠 | 五河 | 西岗南#ZDB03037配变 | 朱顶03线 | 111.6996 | 黄色
2221 | 蚌埠 | 五河 | 李圩#MHB03005配变 | 柏尚04线 | 27.6122 | 黄色
2222 | 蚌埠 | 五河 | 胜利北#HYB10076配变 | 花头10线 | 160.2041 | 黄色
2223 | 蚌埠 | 五河 | 鸿腾商贸城南#SPB08015配变 | 沫淝08线 | 416.7653 | 绿色
2224 | 蚌埠 | 五河 | 王岗#ZDB03077配变 | 朱顶03线 | 164.551 | 黄色
2225 | 蚌埠 | 五河 | 杜湖南#MHB09027配变 | 柏尚03线 | 124.9898 | 黄色
2226 | 蚌埠 | 五河 | 袁家#YJB05008配变 | 园郭05线 | 3.3061 | 黄色
2227 | 蚌埠 | 五河 | 新台南#XJB10007配变 | 新张10线 | 62.2551 | 黄色
2228 | 蚌埠 | 五河 | 祥源悦府2号#WHB05076配变 | 城五05线 | 653.8367 | 黄色
2229 | 蚌埠 | 五河 | 祥源小区2号#WHB05042配变 | 崇淮07线 | 411.4898 | 黄色
2230 | 蚌埠 | 五河 | 沱湖小李庄#HYB09019配变 | 花沱09线 | 66.5714 | 黄色
2231 | 蚌埠 | 五河 | 龙岗村#WQB06043配变 | 武朱06线 | 50.1735 | 黄色
2232 | 蚌埠 | 五河 | 洼冲北#HYB10005配变 | 创众06线 | 33.4439 | 黄色
2233 | 蚌埠 | 五河 | 汪家#MHB09017配变 | 柏尚03线 | 126.1429 | 黄色
2234 | 蚌埠 | 五河 | 陈湖南新村#SMB07004配变 | 黄孙16线 | 85.9441 | 黄色
2235 | 蚌埠 | 五河 | 淮北西#CHB10012配变 | 崇长10线 | 217.2898 | 黄色
2236 | 蚌埠 | 五河 | 公路局#WHB05012配变 | 城五05线 | 139.7653 | 黄色
2237 | 蚌埠 | 五河 | 朱圩南#WQB06027配变 | 武朱06线 | 273.2143 | 黄色
2238 | 蚌埠 | 五河 | 三铺新村东#01#JTB08011配变 | 金三08线 | 308.1327 | 黄色
2239 | 蚌埠 | 五河 | 刘台#DXB05011配变 | 大张05线 | 169.6555 | 黄色
2240 | 蚌埠 | 五河 | 金盛御府小区7号#HYB04019配变 | 花朝04线 | 515.102 | 绿色
2241 | 蚌埠 | 五河 | 亿豪泊景城2＃箱变#WHB10003配变 | 五头10线 | 519.7347 | 绿色
2242 | 蚌埠 | 五河 | 亿豪泊景城5＃箱变1号#WHB10007配变 | 五沱09线 | 427.102 | 绿色
2243 | 蚌埠 | 五河 | 亿豪泊景城4＃箱变1号#WHB10005配变 | 五头10线 | 526.5918 | 绿色
2244 | 蚌埠 | 五河 | 大徐南#SPB06057配变 | 柏三05线 | 307.7755 | 黄色
2245 | 蚌埠 | 五河 | 单台南#XJB05021配变 | 创众05线 | 138.7518 | 绿色
2246 | 蚌埠 | 五河 | 龙庙东#SPB07017配变 | 三曹07线 | 293.5 | 黄色
2247 | 蚌埠 | 五河 | 王圩西#LJB05035配变 | 张刘06线 | 14.01 | 黄色
2248 | 蚌埠 | 五河 | 浍南西#HYB10062配变 | 花头10线 | 155.0102 | 黄色
2249 | 蚌埠 | 五河 | 马庄#HYB10030配变 | 创众06线 | 160.1633 | 黄色
2250 | 蚌埠 | 五河 | 四季阳光城3号#WHB08023配变 | 五城08线 | 411.9184 | 绿色
2251 | 蚌埠 | 五河 | 王咀程家#SPB06047配变 | 柏三05线 | 126.8878 | 黄色
2252 | 蚌埠 | 五河 | 梁巷新农村南#ZDB03098配变 | 朱顶03线 | 249.4016 | 黄色
2253 | 蚌埠 | 五河 | 蔡庄#ZDB03081配变 | 朱塘05线 | 61.1735 | 黄色
2254 | 蚌埠 | 五河 | 张庄东#ZDB03078配变 | 朱顶03线 | 160 | 黄色
2255 | 蚌埠 | 五河 | 马桥东1号#XJB07035配变 | 新双07线 | 0 | 红色
2256 | 蚌埠 | 五河 | 冯刘#HYB05011配变 | 左沱09线 | 522.6735 | 绿色
2257 | 蚌埠 | 五河 | 邓圩A区#SMB07055配变 | 黄孙16线 | 144.1608 | 黄色
2258 | 蚌埠 | 五河 | 于张西#SJB05047配变 | 申张08线 | 138.1531 | 黄色
2259 | 蚌埠 | 五河 | 曹刘北#SPB07045配变 | 柏三06线 | 87.5204 | 黄色
2260 | 蚌埠 | 五河 | 西尤西#SMB06011配变 | 双岳06线 | 156.1133 | 黄色
2261 | 蚌埠 | 五河 | 西尤北#SMB06009配变 | 双岳06线 | 272.0612 | 黄色
2262 | 蚌埠 | 五河 | 朱袁安置区#YJB05020配变 | 园郭05线 | 129.9898 | 黄色
2263 | 蚌埠 | 五河 | 马放营新村南#MHB03028配变 | 柏尚04线 | 28.5918 | 黄色
2264 | 蚌埠 | 五河 | 大洼水库#XXB05037配变 | 小南05线 | 24.1633 | 黄色
2265 | 蚌埠 | 五河 | 毛场南#XJB04038配变 | 新集04线 | 135.2551 | 黄色
2266 | 蚌埠 | 五河 | 吴场东#XJB04037配变 | 新集04线 | 130.8637 | 黄色
2267 | 蚌埠 | 五河 | 大周南#XJB06053配变 | 新蔡06线 | 48.7245 | 黄色
2268 | 蚌埠 | 五河 | 龙庙西#SPB07065配变 | 三曹07线 | 97.0102 | 黄色
2269 | 蚌埠 | 五河 | 石王街东#SPB07066配变 | 柏三06线 | 57.2347 | 黄色
2270 | 蚌埠 | 五河 | 石王街南#SPB07068配变 | 柏三06线 | 45.3163 | 黄色
2271 | 蚌埠 | 五河 | 南乔东#SJB04003配变 | 申集04线 | 129.3571 | 黄色
2272 | 蚌埠 | 五河 | 井头西#ZDB03117配变 | 朱顶03线 | 314.5816 | 黄色
2273 | 蚌埠 | 五河 | 大董北#MHB03057配变 | 柏尚04线 | 262.6122 | 黄色
2274 | 蚌埠 | 五河 | 蔡庄东#ZDB03098配变 | 朱塘05线 | 166.2245 | 黄色
2275 | 蚌埠 | 五河 | 小吴#LJB08029配变 | 刘周08线 | 0 | 红色
2276 | 蚌埠 | 五河 | 硖石北#XXB04012配变 | 小硖04线 | 59.949 | 黄色
2277 | 蚌埠 | 五河 | 陆圩#SMB06004配变 | 双岳06线 | 90.9184 | 黄色
2278 | 蚌埠 | 五河 | 乔庄#SMB07032配变 | 黄孙16线 | 163.7347 | 黄色
2279 | 蚌埠 | 五河 | 西城美墅8号#WHB08046配变 | 五城08线 | 516.8367 | 绿色
2280 | 蚌埠 | 五河 | 山马南#ZDB07001配变 | 小硖04线 | 35.4898 | 黄色
2281 | 蚌埠 | 五河 | 香庙南#ZDB07004配变 | 朱香07线 | 268.0071 | 黄色
2282 | 蚌埠 | 五河 | 五营东#SPB07033配变 | 柏三06线 | 94.5714 | 黄色
2283 | 蚌埠 | 五河 | 马放营小街#MHB03052配变 | 柏尚04线 | 136.8265 | 黄色
2284 | 蚌埠 | 五河 | 二实小#WHB08007配变 | 城五08线 | 342.6122 | 黄色
2285 | 蚌埠 | 五河 | 老粮食行#XJB04011配变 | 新集04线 | 104.6702 | 黄色
2286 | 蚌埠 | 五河 | 凌庄东#XJB06011配变 | 新蔡06线 | 0 | 红色
2287 | 蚌埠 | 五河 | 姚管南#XJB06032配变 | 新蔡06线 | 116.9184 | 黄色
2288 | 蚌埠 | 五河 | 代桥#XJB06004配变 | 新蔡06线 | 73.102 | 黄色
2289 | 蚌埠 | 五河 | 申湖西#YJB08014配变 | 园沙08线 | 134.2551 | 黄色
2290 | 蚌埠 | 五河 | 安子口鱼市北#YJB07029配变 | 园集07线 | 214.8878 | 黄色
2291 | 蚌埠 | 五河 | 钱台西#CHB10064配变 | 崇长10线 | 140.16 | 黄色
2292 | 蚌埠 | 五河 | 中心南#CHB10065配变 | 崇长10线 | 127.0306 | 黄色
2293 | 蚌埠 | 五河 | 单南#SJB07004配变 | 申甄07线 | 112.9388 | 黄色
2294 | 蚌埠 | 五河 | 小车庄#LJB07045配变 | 刘夏04线 | 110.2184 | 黄色
2295 | 蚌埠 | 五河 | 姚庄#LJB05041配变 | 张夏03线 | 14.01 | 黄色
2296 | 蚌埠 | 五河 | 棉农场#CHB09016配变 | 崇杨09线 | 81.8163 | 黄色
2297 | 蚌埠 | 五河 | 碧水花园1号#WHB05058配变 | 五光13线 | 678.7245 | 绿色
2298 | 蚌埠 | 五河 | 塘面南#ZDB05004配变 | 小赵10线 | 147.449 | 黄色
2299 | 蚌埠 | 五河 | 皇庙教堂#HNB08059配变 | 浍南08线 | 256.2167 | 黄色
2300 | 蚌埠 | 五河 | 大拐弯#MHB03008配变 | 沫马03线 | 323.2245 | 黄色
2301 | 蚌埠 | 五河 | 四赵#XJB06024配变 | 新蔡06线 | 189.3622 | 黄色
2302 | 蚌埠 | 五河 | 城关镇政府#CBB06019配变 | 五城07线 | 260.6327 | 绿色
2303 | 蚌埠 | 五河 | 贾庄#XXB06017配变 | 小大06线 | 153.2653 | 黄色
2304 | 蚌埠 | 五河 | 郭庄#SJB04002配变 | 申集04线 | 111.9592 | 黄色
2305 | 蚌埠 | 五河 | 双宝#HNB06025配变 | 浍郎06线 | 87.5918 | 黄色
2306 | 蚌埠 | 五河 | 杨岔北#LJB08068配变 | 刘蔡03线 | 101.9429 | 黄色
2307 | 蚌埠 | 五河 | 淮北东2号#CHB10052配变 | 崇长10线 | 121.5306 | 黄色
2308 | 蚌埠 | 五河 | 方庵果园厂#CHB10053配变 | 崇杨09线 | 130 | 黄色
2309 | 蚌埠 | 五河 | 乔张街南#SJB05022配变 | 申张08线 | 9.0765 | 黄色
2310 | 蚌埠 | 五河 | 郑台#XJB05020配变 | 创众05线 | 92.4224 | 黄色
2311 | 蚌埠 | 五河 | 西洪#SPB06023配变 | 柏三05线 | 44.6939 | 黄色
2312 | 蚌埠 | 五河 | 李咀南#SJB07010配变 | 申甄07线 | 93.6327 | 黄色
2313 | 蚌埠 | 五河 | 左岸名城1号#WHB05003配变 | 城五05线 | 423.9388 | 黄色
2314 | 蚌埠 | 五河 | 左岸名城3号#WHB05011配变 | 城五05线 | 417.9184 | 黄色
2315 | 蚌埠 | 五河 | 朱顶南#ZDB03052配变 | 朱顶03线 | 285.9184 | 黄色
2316 | 蚌埠 | 五河 | 大朱东#XXB06004配变 | 小大06线 | 83.1939 | 黄色
2317 | 蚌埠 | 五河 | 夏孙#HQB03038配变 | 黄訾03线 | 155.1224 | 黄色
2318 | 蚌埠 | 五河 | 方安西#CHB09070配变 | 崇杨09线 | 132.4939 | 黄色
2319 | 蚌埠 | 五河 | 方安#CHB09069配变 | 崇杨09线 | 217.7053 | 黄色
2320 | 蚌埠 | 五河 | 杨东#CHB09035配变 | 崇杨09线 | 49.7143 | 黄色
2321 | 蚌埠 | 五河 | 大谢#XWB03006配变 | 小曹03线 | 82 | 黄色
2322 | 蚌埠 | 五河 | 杨东北2号#CHB09072配变 | 崇杨09线 | 48.9592 | 黄色
2323 | 蚌埠 | 五河 | 小溪粮站#XXB06024配变 | 小大06线 | 269.0612 | 黄色
2324 | 蚌埠 | 五河 | 大程新农村中#ZJB03001配变 | 张夏03线 | 14.01 | 黄色
2325 | 蚌埠 | 五河 | 河东01#配01#变#CHB09002配变 | 崇王04线 | 546.051 | 黄色
2326 | 蚌埠 | 五河 | 郎湖西#HNB06038配变 | 浍郎06线 | 251.8163 | 黄色
2327 | 蚌埠 | 五河 | 洼张南#SPB07051配变 | 柏三06线 | 229.4082 | 黄色
2328 | 蚌埠 | 五河 | 小朱庄南#LJB05078配变 | 张夏03线 | 14.01 | 黄色
2329 | 蚌埠 | 五河 | 赤龙养牛场#XJB06055配变 | 新蔡06线 | 129.0408 | 黄色
2330 | 蚌埠 | 五河 | 大李四队#SPB06052配变 | 柏三05线 | 58.5918 | 黄色
2331 | 蚌埠 | 五河 | 河东02#配03#变#CHB09004配变 | 崇王04线 | 538.9694 | 黄色
2332 | 蚌埠 | 五河 | 河东小区02#配05#变#CHB09006配变 | 崇王04线 | 506.398 | 黄色
2333 | 蚌埠 | 五河 | 金海商城1#分配2#主变#WHB06036配变 | 城五06线 | 413.2551 | 黄色
2334 | 蚌埠 | 五河 | 老汽车站对面#WHB05006配变 | 城五05线 | 274.9796 | 黄色
2335 | 蚌埠 | 五河 | 单庄西#DXB03019配变 | 大费03线 | 7.6224 | 黄色
2336 | 蚌埠 | 五河 | 陈台安置区中#ZDB03111配变 | 朱顶03线 | 324.602 | 黄色
2337 | 蚌埠 | 五河 | 陈台安置区东北#ZDB03112配变 | 朱顶03线 | 321.949 | 黄色
2338 | 蚌埠 | 五河 | 陈台安置区西北#ZDB03113配变 | 朱顶03线 | 324.551 | 黄色
2339 | 蚌埠 | 五河 | 黄李路西#SJB07007配变 | 申甄07线 | 111.7449 | 黄色
2340 | 蚌埠 | 五河 | 黄家南机井#YJB05019配变 | 园郭05线 | 80.0306 | 黄色
2341 | 蚌埠 | 五河 | 旗杆#SJB05020配变 | 申张08线 | 85.7755 | 黄色
2342 | 蚌埠 | 五河 | 乔张新农村#SJB05023配变 | 申张08线 | 29.1276 | 黄色
2343 | 蚌埠 | 五河 | 于张#SJB05026配变 | 申张08线 | 54.4388 | 黄色
2344 | 蚌埠 | 五河 | 孙庄南#SJB05045配变 | 申张08线 | 50.423 | 黄色
2345 | 蚌埠 | 五河 | 庄户#SJB05033配变 | 申张08线 | 130.1633 | 黄色
2346 | 蚌埠 | 五河 | 大鲁东#SJB05003配变 | 申关06线 | 118.4796 | 黄色
2347 | 蚌埠 | 五河 | 财政所北#HNB08057配变 | 浍南08线 | 177.6531 | 黄色
2348 | 蚌埠 | 五河 | 大杨#SMB05005配变 | 双荣05线 | 96.1429 | 黄色
2349 | 蚌埠 | 五河 | 花木王01配04号#HYB03028配变 | 花五03线 | 325.6837 | 绿色
2350 | 蚌埠 | 五河 | 小胡#YJB07011配变 | 园集07线 | 58.7245 | 黄色
2351 | 蚌埠 | 五河 | 王岗#YJB07010配变 | 园集07线 | 19.5806 | 黄色
2352 | 蚌埠 | 五河 | 三冲#DXB06013配变 | 大沟06线 | 62.4184 | 黄色
2353 | 蚌埠 | 五河 | 马场西#HNB06008配变 | 浍郎06线 | 160.0612 | 黄色
2354 | 蚌埠 | 五河 | 小溪新村南#XXB07009配变 | 小溪07线 | 159.6735 | 黄色
2355 | 蚌埠 | 五河 | 乔洼二队#BCB05010配变 | 柏三05线 | 148.4184 | 黄色
2356 | 蚌埠 | 五河 | 黄东#SMB07061配变 | 黄孙16线 | 76.2347 | 黄色
2357 | 蚌埠 | 五河 | 二中对面#WHB06044配变 | 五城06线 | 320.1735 | 绿色
2358 | 蚌埠 | 五河 | 华天苑1号#WHB06019配变 | 五城06线 | 446.2653 | 绿色
2359 | 蚌埠 | 五河 | 华天苑3号#WHB06026配变 | 五城06线 | 413.6122 | 绿色
2360 | 蚌埠 | 五河 | 华天苑4号#WHB06027配变 | 五城06线 | 429.2041 | 绿色
2361 | 蚌埠 | 五河 | 金海商城1#分配1#主变#WHB06035配变 | 城五06线 | 407.1633 | 黄色
2362 | 蚌埠 | 五河 | 唐渡#SMB07062配变 | 黄孙16线 | 140.2959 | 黄色
2363 | 蚌埠 | 五河 | 路西新庄#HQB05015配变 | 武桥04线 | 166.9388 | 黄色
2364 | 蚌埠 | 五河 | 何台#DXB06010配变 | 大沟06线 | 137.5 | 黄色
2365 | 蚌埠 | 五河 | 石家#SPB05055配变 | 三临05线 | 328.449 | 黄色
2366 | 蚌埠 | 五河 | 于家西#SPB05036配变 | 三临05线 | 137.0714 | 黄色
2367 | 蚌埠 | 五河 | 三冲南#DXB06027配变 | 大沟06线 | 136.6482 | 黄色
2368 | 蚌埠 | 五河 | 固堆中#MHB03020配变 | 柏尚04线 | 168.1327 | 黄色
2369 | 蚌埠 | 五河 | 邓郭东#MHB03019配变 | 柏尚04线 | 163.6531 | 黄色
2370 | 蚌埠 | 五河 | 龙庙中#SPB07018配变 | 三曹07线 | 268.0102 | 黄色
2371 | 蚌埠 | 五河 | 郜台#WHB04013配变 | 创众05线 | 63.0094 | 黄色
2372 | 蚌埠 | 五河 | 龙庙四队#SPB07020配变 | 三曹07线 | 108.2653 | 黄色
2373 | 蚌埠 | 五河 | 淝南#SPB07044配变 | 柏三06线 | 0 | 红色
2374 | 蚌埠 | 五河 | 东堌东南#ZDB04033配变 | 朱河04线 | 176 | 黄色
2375 | 蚌埠 | 五河 | 陈桥东#SPB07021配变 | 柏三06线 | 59.2245 | 黄色
2376 | 蚌埠 | 五河 | 邵庙#XJB07017配变 | 新双07线 | 130.9898 | 黄色
2377 | 蚌埠 | 五河 | 小圩镇东#XWB03029配变 | 小曹03线 | 204.7355 | 黄色
2378 | 蚌埠 | 五河 | 沱湖渔民上岸小区#HYB09022配变 | 花沱09线 | 412.6939 | 绿色
2379 | 蚌埠 | 五河 | 新座小区二期总配1号变#CHB08022配变 | 崇淮07线 | 683.398 | 黄色
2380 | 蚌埠 | 五河 | 新域小区开闭所兼#01总配电室#01开关柜#CHB06076配变 | 崇潼06线 | 543.3673 | 黄色
2381 | 蚌埠 | 五河 | 韩庄东#LJB05010配变 | 张夏03线 | 14.01 | 黄色
2382 | 蚌埠 | 五河 | 单台中#CYB05088配变 | 创众05线 | 160.0612 | 绿色
2383 | 蚌埠 | 五河 | 同和小区1号#WHB08025配变 | 城五08线 | 410.3673 | 黄色
2384 | 蚌埠 | 五河 | 大李三队#SPB06053配变 | 柏三05线 | 257.0612 | 黄色
2385 | 蚌埠 | 五河 | 邓家西#MHB03050配变 | 柏尚04线 | 24.1531 | 黄色
2386 | 蚌埠 | 五河 | 西城美墅3号#WHB08045配变 | 五头10线 | 516.3265 | 绿色
2387 | 蚌埠 | 五河 | 四季阳光城2号#WHB08022配变 | 五城08线 | 412.8163 | 绿色
2388 | 蚌埠 | 五河 | 四季阳光城4号#WHB08024配变 | 五城08线 | 418.449 | 绿色
2389 | 蚌埠 | 五河 | 大车南#LJB07034配变 | 刘集07线 | 161.949 | 黄色
2390 | 蚌埠 | 五河 | 军张北#LJB07033配变 | 刘集07线 | 165.0612 | 黄色
2391 | 蚌埠 | 五河 | 前高#LJB08070配变 | 刘蔡03线 | 201.7163 | 黄色
2392 | 蚌埠 | 五河 | 马厂新村#HNB06009配变 | 浍郎06线 | 254.4082 | 黄色
2393 | 蚌埠 | 五河 | 后李新农村北#LJB05011配变 | 张夏03线 | 14.01 | 黄色
2394 | 蚌埠 | 五河 | 王圩东#YJB05005配变 | 园郭05线 | 138.0816 | 黄色
2395 | 蚌埠 | 五河 | 洪集西#SPB06048配变 | 柏三05线 | 104.8776 | 黄色
2396 | 蚌埠 | 五河 | 大路刘庄#SJB06016配变 | 申关06线 | 80.7551 | 黄色
2397 | 蚌埠 | 五河 | 单北小刘#SJB07037配变 | 申甄07线 | 162.898 | 黄色
2398 | 蚌埠 | 五河 | 小于圩#SJB07038配变 | 申甄07线 | 136.9184 | 黄色
2399 | 蚌埠 | 五河 | 楼张西#LJB08013配变 | 刘蔡03线 | 102.1633 | 黄色
2400 | 蚌埠 | 五河 | 长淮西#CHB10068配变 | 崇长10线 | 157.2653 | 黄色
2401 | 蚌埠 | 五河 | 长淮果园场#CHB10047配变 | 崇杨09线 | 161.3469 | 黄色
2402 | 蚌埠 | 五河 | 后坂十队#SPB05052配变 | 大沟06线 | 0 | 红色
2403 | 蚌埠 | 五河 | 祥源小区6号#WHB05046配变 | 崇淮07线 | 411.1429 | 黄色
2404 | 蚌埠 | 五河 | 三铺西#MHB09015配变 | 金三08线 | 286.2857 | 黄色
2405 | 蚌埠 | 五河 | 薛集新农村北#XWB03046配变 | 小曹03线 | 207.1531 | 黄色
2406 | 蚌埠 | 五河 | 花园新村安置区#1总配电房3号#WHB10041配变 | 五城08线 | 521.6531 | 绿色
2407 | 蚌埠 | 五河 | 花园新村安置区#1总配电房5号#WHB10042配变 | 五城08线 | 537.5714 | 绿色
2408 | 蚌埠 | 五河 | 花园新村安置区#1总配电房2号#WHB10045配变 | 五城08线 | 519.1224 | 绿色
2409 | 蚌埠 | 五河 | 花园新村安置区#2分配电房6号WHB10037配变 | 五桥17线 | 521.8163 | 绿色
2410 | 蚌埠 | 五河 | 花园新村安置区#2分配电房4号#WHB10038配变 | 五桥17线 | 570.6939 | 绿色
2411 | 蚌埠 | 五河 | 花园新村安置区#2分配电房2号#WHB10039配变 | 五桥17线 | 559.0612 | 绿色
2412 | 蚌埠 | 五河 | 花园新村安置区#3总配1号#WHB10028配变 | 五桥17线 | 536.551 | 绿色
2413 | 蚌埠 | 五河 | 花园新村安置区#3总配5号#WHB10030配变 | 五桥17线 | 570.8571 | 绿色
2414 | 蚌埠 | 五河 | 花园新村安置区#3总配4号#WHB10032配变 | 五桥17线 | 523.0408 | 绿色
2415 | 蚌埠 | 五河 | 南园#WHB05019配变 | 五光13线 | 279.7347 | 绿色
2416 | 蚌埠 | 五河 | 刘集创业园#LJB08049配变 | 刘周08线 | 177.8571 | 黄色
2417 | 蚌埠 | 五河 | 刘赵村#LJB08011配变 | 刘周08线 | 69.2755 | 黄色
2418 | 蚌埠 | 五河 | 屈台小区#HYB10059配变 | 创众06线 | 337.8061 | 黄色
2419 | 蚌埠 | 五河 | 祥源月泉湾1号总配1#CBB08101配变 | 城五06线 | 692.1939 | 黄色
2420 | 蚌埠 | 五河 | 山后凌南#HYB06003配变 | 光五04线 | 256.2653 | 绿色
2421 | 蚌埠 | 五河 | 姚宋三队#SPB06051配变 | 柏三05线 | 14.6531 | 黄色
2422 | 蚌埠 | 五河 | 祥源月泉湾1号分配5#CBB08105配变 | 城五06线 | 673.0918 | 黄色
2423 | 蚌埠 | 五河 | 冲刘北#ZDB03007配变 | 朱顶03线 | 264.6388 | 黄色
2424 | 蚌埠 | 五河 | 井西北#ZDB03020配变 | 朱顶03线 | 269.8037 | 黄色
2425 | 蚌埠 | 五河 | 祥源月泉湾2号分配9#CBB08109配变 | 城五06线 | 693.2653 | 黄色
2426 | 蚌埠 | 五河 | 马场东新建#HNB06035配变 | 浍郎06线 | 147.6531 | 黄色
2427 | 蚌埠 | 五河 | 莫圩西#SJB07013配变 | 申甄07线 | 110.1563 | 黄色
2428 | 蚌埠 | 五河 | 祥源月泉湾2号总配1#CBB08121配变 | 城五06线 | 435.4286 | 黄色
2429 | 蚌埠 | 五河 | 西营十队西#HNB06028配变 | 浍郎06线 | 140.3571 | 黄色
2430 | 蚌埠 | 五河 | 祥源月泉湾3号分配5#CBB08125配变 | 城五06线 | 425.0204 | 黄色
2431 | 蚌埠 | 五河 | 西营十队#HNB06013配变 | 浍郎06线 | 124.5816 | 黄色
2432 | 蚌埠 | 五河 | 横岭西#MHB09010配变 | 柏尚03线 | 81.5612 | 黄色
2433 | 蚌埠 | 五河 | 西张#DXB05028配变 | 大张05线 | 41.2347 | 黄色
2434 | 蚌埠 | 五河 | 莫集北#SJB07011配变 | 申甄07线 | 286.1429 | 黄色
2435 | 蚌埠 | 五河 | 莫集南#SJB07012配变 | 申甄07线 | 0 | 红色
2436 | 蚌埠 | 五河 | 高庄#HNB09035配变 | 浍肖04线 | 81.2143 | 黄色
2437 | 蚌埠 | 五河 | 碧水花园小区2#总配#WHB05072配变 | 五光13线 | 652.3367 | 绿色
2438 | 蚌埠 | 五河 | 祥源橡树湾3号分配2号#CHB06008配变 | 崇浍08线 | 649.8265 | 黄色
2439 | 蚌埠 | 五河 | 宋岗东#SPB07053配变 | 柏三06线 | 88.6429 | 黄色
2440 | 蚌埠 | 五河 | 茂源#DXB05036配变 | 大圩11线 | 533.0612 | 黄色
2441 | 蚌埠 | 五河 | 武桥北#WQB04023配变 | 武桥04线 | 107.0571 | 黄色
2442 | 蚌埠 | 五河 | 武桥东李#WQB04024配变 | 武桥04线 | 58.3265 | 黄色
2443 | 蚌埠 | 五河 | 牟庄东#XXB04004配变 | 小硖04线 | 204.8061 | 黄色
2444 | 蚌埠 | 五河 | 小溪东#XXB07004配变 | 小溪07线 | 335.4082 | 黄色
2445 | 蚌埠 | 五河 | 吕圩南#MHB03001配变 | 柏尚04线 | 335.6224 | 黄色
2446 | 蚌埠 | 五河 | 金海商城2#分配5#主变#WHB06039配变 | 城五06线 | 523.3469 | 黄色
2447 | 蚌埠 | 五河 | 黄桥北#HQB04019配变 | 黄张04线 | 121.5739 | 黄色
2448 | 蚌埠 | 五河 | 花木王3号变#HYB03014配变 | 花五03线 | 512.9898 | 绿色
2449 | 蚌埠 | 五河 | 张巷北#LJB08063配变 | 刘蔡03线 | 99.398 | 黄色
2450 | 蚌埠 | 五河 | 朱洼许曹#XWB03043配变 | 小曹03线 | 164.0612 | 黄色
2451 | 蚌埠 | 五河 | 祥源祥和府3号配11号变#CHB08029配变 | 崇潼06线 | 640.0204 | 黄色
2452 | 蚌埠 | 五河 | 吴家嘴小区3#箱变1号变#HYB03021配变 | 花五03线 | 512.9184 | 绿色
2453 | 蚌埠 | 五河 | 吴家嘴小区3#箱变2号变#HYB03022配变 | 花五03线 | 529.6531 | 绿色
2454 | 蚌埠 | 五河 | 东张#XXB05005配变 | 小南05线 | 43.2857 | 黄色
2455 | 蚌埠 | 五河 | 吴家嘴小区4#箱变1号变#HYB03023配变 | 花五03线 | 512.7653 | 绿色
2456 | 蚌埠 | 五河 | 吴家嘴小区4#箱变2号变#HYB03030配变 | 花五03线 | 521.7143 | 绿色
2457 | 蚌埠 | 五河 | 大谢#SJB05005配变 | 申关06线 | 150.4082 | 黄色
2458 | 蚌埠 | 五河 | 大岗南#XWB04045配变 | 小窑10线 | 137.7449 | 黄色
2459 | 蚌埠 | 五河 | 老刘西杨#LJB07032配变 | 刘张05线 | 163.8061 | 黄色
2460 | 蚌埠 | 五河 | 周湖南#WQB04025配变 | 武桥04线 | 320.0306 | 黄色
2461 | 蚌埠 | 五河 | 小岗#HYB05005配变 | 光创07线 | 163.2857 | 绿色
2462 | 蚌埠 | 五河 | 城南工业园区#HYB06001配变 | 光创08线 | 274.1531 | 绿色
2463 | 蚌埠 | 五河 | 双庙西#SMB07041配变 | 黄双15线 | 355.0918 | 黄色
2464 | 蚌埠 | 五河 | 南欧东#SJB05077配变 | 申关06线 | 135.0408 | 黄色
2465 | 蚌埠 | 五河 | 河口中#ZDB04011配变 | 朱河04线 | 222.8731 | 黄色
2466 | 蚌埠 | 五河 | 东堌后拐#ZDB04017配变 | 朱河04线 | 316.8265 | 黄色
2467 | 蚌埠 | 五河 | 小柳中#ZDB03043配变 | 朱塘05线 | 18.1563 | 黄色
2468 | 蚌埠 | 五河 | 万福商业城4号#WHB06015配变 | 城五06线 | 320.051 | 黄色
2469 | 蚌埠 | 五河 | 祥源祥和府3号配10号变#CHB08028配变 | 崇潼06线 | 640.0204 | 黄色
2470 | 蚌埠 | 五河 | 黄盆窑西#CHB10049配变 | 城钱13线 | 170.6633 | 黄色
2471 | 蚌埠 | 五河 | 四陈#XWB04013配变 | 小窑10线 | 60.088 | 黄色
2472 | 蚌埠 | 五河 | 小董#MHB03033配变 | 柏尚04线 | 168.9898 | 黄色
2473 | 蚌埠 | 五河 | 花木王01配02号#HYB03009配变 | 花五03线 | 520.551 | 绿色
2474 | 蚌埠 | 五河 | 闫庄东#ZDB03026配变 | 朱塘05线 | 196.8265 | 黄色
2475 | 蚌埠 | 五河 | 沙湾北#YJB08010配变 | 园沙08线 | 165.1122 | 黄色
2476 | 蚌埠 | 五河 | 乡政府西#HYB09025配变 | 花沱09线 | 88.7449 | 黄色
2477 | 蚌埠 | 五河 | 永泰北#DXB05039配变 | 大圩11线 | 132.5306 | 黄色
2478 | 蚌埠 | 五河 | 老供电所#DXB05040配变 | 大圩11线 | 310.3878 | 黄色
2479 | 蚌埠 | 五河 | 珩庄南#ZDB03001配变 | 朱塘05线 | 262.2812 | 黄色
2480 | 蚌埠 | 五河 | 四铺西#SPB07024配变 | 柏三06线 | 219.0612 | 黄色
2481 | 蚌埠 | 五河 | 四铺东#SPB07023配变 | 柏三06线 | 200.5102 | 黄色
2482 | 蚌埠 | 五河 | 张村#SJB05029配变 | 申张08线 | 70.9388 | 黄色
2483 | 蚌埠 | 五河 | 葛家#MHB03042配变 | 柏尚04线 | 150.8469 | 黄色
2484 | 蚌埠 | 五河 | 西营八队#HNB06015配变 | 浍郎06线 | 68.7245 | 黄色
2485 | 蚌埠 | 五河 | 赵桥于家#SPB07055配变 | 柏三05线 | 52.2041 | 黄色
2486 | 蚌埠 | 五河 | 四铺二队#SPB07026配变 | 柏三06线 | 227.9082 | 黄色
2487 | 蚌埠 | 五河 | 小吴华庄西#LJB08079配变 | 刘周08线 | 162.102 | 黄色
2488 | 蚌埠 | 五河 | 谢庄#XJB07029配变 | 新双07线 | 44.1184 | 黄色
2489 | 蚌埠 | 五河 | 杨台#XJB04036配变 | 新集04线 | 139.3265 | 黄色
2490 | 蚌埠 | 五河 | 后陈北#XXB06007配变 | 小大06线 | 137.7143 | 黄色
2491 | 蚌埠 | 五河 | 黄盆窑南#CHB10048配变 | 城钱13线 | 163.2755 | 黄色
2492 | 蚌埠 | 五河 | 梁巷东#ZDB03066配变 | 朱顶03线 | 15.3571 | 黄色
2493 | 蚌埠 | 五河 | 滨湖小区#HYB09008配变 | 花沱09线 | 236.9898 | 黄色
2494 | 蚌埠 | 五河 | 镇南#XWB05006配变 | 小镇05线 | 289.1939 | 黄色
2495 | 蚌埠 | 五河 | 后刘南#LJB05016配变 | 刘张05线 | 161.0408 | 黄色
2496 | 蚌埠 | 五河 | 圩南北#LJB08074配变 | 刘周08线 | 83.449 | 黄色
2497 | 蚌埠 | 五河 | 乔集北#LJB08075配变 | 刘周08线 | 41.051 | 黄色
2498 | 蚌埠 | 五河 | 农贸市场西#HQB15001配变 | 黄双15线 | 252.4796 | 黄色
2499 | 蚌埠 | 五河 | 祥源橡树湾1号分配1号#CHB06001配变 | 崇浍08线 | 661.0816 | 黄色
2500 | 蚌埠 | 五河 | 左岸名城5号#WHB05028配变 | 城五05线 | 424.1224 | 黄色
2501 | 蚌埠 | 五河 | 杜湖东#JTB09006配变 | 柏尚03线 | 158.9184 | 黄色
2502 | 蚌埠 | 五河 | 涧沿#ZDB03059配变 | 朱塘05线 | 80.1531 | 黄色
2503 | 蚌埠 | 五河 | 吴家嘴小区2#箱变1号变#HYB03019配变 | 花五03线 | 519.2041 | 绿色
2504 | 蚌埠 | 五河 | 三周西#HQB03002配变 | 黄訾03线 | 43.3776 | 黄色
2505 | 蚌埠 | 五河 | 马放营#MHB03026配变 | 柏尚04线 | 144.8878 | 黄色
2506 | 蚌埠 | 五河 | 中兴路北段#WHB06007配变 | 城五06线 | 375.6735 | 黄色
2507 | 蚌埠 | 五河 | 凌台西#XJB05027配变 | 新安05线 | 64.0465 | 黄色
2508 | 蚌埠 | 五河 | 卢圩#LJB08014配变 | 刘周08线 | 84.3508 | 黄色
2509 | 蚌埠 | 五河 | 前营北#HNB06003配变 | 浍郎06线 | 152.9592 | 黄色
2510 | 蚌埠 | 五河 | 前营#HNB06010配变 | 浍郎06线 | 20.102 | 黄色
2511 | 蚌埠 | 五河 | 泗河后李#SJB05035配变 | 申张08线 | 132.8163 | 黄色
2512 | 蚌埠 | 五河 | 小学南#HNB08058配变 | 浍南08线 | 286.3061 | 黄色
2513 | 蚌埠 | 五河 | 农场北#HYB10064配变 | 花头10线 | 41.4082 | 黄色
2514 | 蚌埠 | 五河 | 段庄南#SPB04003配变 | 三胡04线 | 82.9388 | 黄色
2515 | 蚌埠 | 五河 | 汤家#SPB05033配变 | 三临05线 | 204.5102 | 黄色
2516 | 蚌埠 | 五河 | 南阳#SMB07029配变 | 黄孙16线 | 76.0355 | 黄色
2517 | 蚌埠 | 五河 | 朱圩北#WQB06026配变 | 武朱06线 | 272.2245 | 黄色
2518 | 蚌埠 | 五河 | 小杨#SMB05014配变 | 双荣05线 | 146.9694 | 黄色
2519 | 蚌埠 | 五河 | 杨西北#CHB10037配变 | 崇杨09线 | 313.8367 | 黄色
2520 | 蚌埠 | 五河 | 新域小区开闭所兼#02总配电室#CHB06072配变 | 崇潼06线 | 819.8367 | 黄色
2521 | 蚌埠 | 五河 | 旧县安置01配02变#WHB04025配变 | 光五04线 | 522.6837 | 绿色
2522 | 蚌埠 | 五河 | 高王东#YJB04005配变 | 园高04线 | 139.7245 | 黄色
2523 | 蚌埠 | 五河 | 朱圩北#HNB08023配变 | 浍杨05线 | 54.2449 | 黄色
2524 | 蚌埠 | 五河 | 西营二队#HNB06014配变 | 浍郎06线 | 110.7347 | 黄色
2525 | 蚌埠 | 五河 | 大刘#ZDB03009配变 | 朱塘05线 | 224.9286 | 黄色
2526 | 蚌埠 | 五河 | 金塘北#DXB05041配变 | 大张05线 | 123.6633 | 黄色
2527 | 蚌埠 | 五河 | 凌楼东#HQB05014配变 | 黄十05线 | 73.3061 | 黄色
2528 | 蚌埠 | 五河 | 井头南#ZDB03072配变 | 朱顶03线 | 123.0657 | 黄色
2529 | 蚌埠 | 五河 | 凤凰大田#XWB03040配变 | 小曹03线 | 31.7041 | 黄色
2530 | 蚌埠 | 五河 | 黄张西#HNB09036配变 | 浍肖04线 | 160.6633 | 黄色
2531 | 蚌埠 | 五河 | 圩西南#XWB04041配变 | 小窑10线 | 70.6122 | 黄色
2532 | 蚌埠 | 五河 | 前刘#LJB05066配变 | 刘张05线 | 63.1735 | 黄色
2533 | 蚌埠 | 五河 | 辛杜西#LJB05069配变 | 张集04线 | 14.01 | 黄色
2534 | 蚌埠 | 五河 | 武圩#LJB08056配变 | 刘周08线 | 142.6633 | 黄色
2535 | 蚌埠 | 五河 | 孙坪安置区三期总配#HYB08111配变 | 花五08线 | 640.0714 | 绿色
2536 | 蚌埠 | 五河 | 沫河口东#SPB08006配变 | 沫淝08线 | 261.1429 | 黄色
2537 | 蚌埠 | 五河 | 水岸名都8号#WHB06031配变 | 光民09线 | 511.8878 | 绿色
2538 | 蚌埠 | 五河 | 石巷#ZDB03034配变 | 小赵10线 | 130.6022 | 黄色
2539 | 蚌埠 | 五河 | 冲刘#ZDB03006配变 | 朱顶03线 | 131.4184 | 黄色
2540 | 蚌埠 | 五河 | 涧西#XXB05011配变 | 小赵10线 | 84.1122 | 黄色
2541 | 蚌埠 | 五河 | 淮五#CHB10013配变 | 崇长10线 | 178.2449 | 黄色
2542 | 蚌埠 | 五河 | 浍南小学北#HNB08002配变 | 浍南08线 | 117.3469 | 黄色
2543 | 蚌埠 | 五河 | 祥源祥和府4号配15号变#CHB08033配变 | 崇潼06线 | 640.0204 | 黄色
2544 | 蚌埠 | 五河 | 杨西南#CHB10054配变 | 崇杨09线 | 35.6224 | 黄色
2545 | 蚌埠 | 五河 | 东卡西#CHB10055配变 | 城钱13线 | 167 | 黄色
2546 | 蚌埠 | 五河 | 王顶南#WQB07025配变 | 武郑07线 | 165.1531 | 黄色
2547 | 蚌埠 | 五河 | 杨岔#LJB08035配变 | 刘蔡03线 | 221.4087 | 黄色
2548 | 蚌埠 | 五河 | 10kV公园悦府二期1号配TM01#HYB04001配变 | 花朝04线 | 640.0714 | 绿色
2549 | 蚌埠 | 五河 | 阚湾#LJB08078配变 | 刘周08线 | 118.102 | 黄色
2550 | 蚌埠 | 五河 | 姚宋西#SPB06030配变 | 柏三05线 | 206.2551 | 黄色
2551 | 蚌埠 | 五河 | 龙庙新村西#SPB07076配变 | 三曹07线 | 202.9082 | 黄色
2552 | 蚌埠 | 五河 | 廉直南#SJB05038配变 | 申张08线 | 147.8878 | 黄色
2553 | 蚌埠 | 五河 | 朱圩#SJB05049配变 | 申张08线 | 103.8061 | 黄色
2554 | 蚌埠 | 五河 | 老乔庄#XJB07044配变 | 新双07线 | 56.1122 | 黄色
2555 | 蚌埠 | 五河 | 东元北#SPB05009配变 | 大临07线 | 70.8265 | 黄色
2556 | 蚌埠 | 五河 | 东元中#SPB05011配变 | 大临07线 | 114.8571 | 黄色
2557 | 蚌埠 | 五河 | 刘马西#XJB06015配变 | 新蔡06线 | 97.4388 | 黄色
2558 | 蚌埠 | 五河 | 前李北#SMB05008配变 | 双荣05线 | 110.9184 | 黄色
2559 | 蚌埠 | 五河 | 沟谢#XWB03015配变 | 小曹03线 | 73.7491 | 黄色
2560 | 蚌埠 | 五河 | 打刘西#SMB05004配变 | 双荣05线 | 58.4265 | 黄色
2561 | 蚌埠 | 五河 | 花木王2号#HYB10018配变 | 花头10线 | 273.8571 | 黄色
2562 | 蚌埠 | 五河 | 蒋集#DXB03017配变 | 大费03线 | 133.2653 | 黄色
2563 | 蚌埠 | 五河 | 孙坪安置#HYB10038配变 | 花孙07线 | 226.2959 | 绿色
2564 | 蚌埠 | 五河 | 凌庄#HYB10026配变 | 创众06线 | 163.2959 | 黄色
2565 | 蚌埠 | 五河 | 下吴#SJB06014配变 | 申关06线 | 97.7959 | 黄色
2566 | 蚌埠 | 五河 | 十里墩西#CHB10029配变 | 崇长10线 | 0 | 红色
2567 | 蚌埠 | 五河 | 政府南#SPB08014配变 | 沫淝08线 | 254.2449 | 绿色
2568 | 蚌埠 | 五河 | 后府中#DXB03010配变 | 柏府07线 | 81.1531 | 黄色
2569 | 蚌埠 | 五河 | 双窑南#CHB10043配变 | 城钱13线 | 257.3665 | 黄色
2570 | 蚌埠 | 五河 | 红旗西#CHB09017配变 | 崇杨09线 | 184.1837 | 黄色
2571 | 蚌埠 | 五河 | 信湾北#SPB06045配变 | 柏三05线 | 56.2653 | 黄色
2572 | 蚌埠 | 五河 | 民陈南#HNB08010配变 | 浍杨05线 | 19.4184 | 黄色
2573 | 蚌埠 | 五河 | 戴圩新农村#LJB05007配变 | 张夏03线 | 14.01 | 黄色
2574 | 蚌埠 | 五河 | 老张南#WQB07010配变 | 武郑07线 | 64.2424 | 黄色
2575 | 蚌埠 | 五河 | 冯景#HYB05001配变 | 左沱09线 | 157.6531 | 黄色
2576 | 蚌埠 | 五河 | 薛咀西#HYB10053配变 | 花头10线 | 45.8698 | 黄色
2577 | 蚌埠 | 五河 | 黄台西#CHB10020配变 | 崇长10线 | 205.1429 | 黄色
2578 | 蚌埠 | 五河 | 于家北#SPB05042配变 | 三临05线 | 136.0733 | 黄色
2579 | 蚌埠 | 五河 | 朱刘（朱）#MHB09024配变 | 柏尚03线 | 323.3265 | 绿色
2580 | 蚌埠 | 五河 | 朱刘西#JTB09005配变 | 柏尚03线 | 124.1122 | 黄色
2581 | 蚌埠 | 五河 | 姜集新村#WQB06032配变 | 武朱06线 | 273.6629 | 黄色
2582 | 蚌埠 | 五河 | 乡政府#CHB10032配变 | 城钱13线 | 125.4082 | 黄色
2583 | 蚌埠 | 五河 | 银通路（西）#HNB09023配变 | 浍桑09线 | 290.1429 | 黄色
2584 | 蚌埠 | 五河 | 上营南#XXB07002配变 | 小溪07线 | 45.2551 | 黄色
2585 | 蚌埠 | 五河 | 胡拐西#XJB07009配变 | 新双07线 | 0 | 红色
2586 | 蚌埠 | 五河 | 王台#DXB05030配变 | 大圩11线 | 155.6327 | 黄色
2587 | 蚌埠 | 五河 | 金山路#XXB07020配变 | 小溪07线 | 349.9796 | 黄色
2588 | 蚌埠 | 五河 | 马钱前门#SMB06022配变 | 双岳06线 | 162.9898 | 黄色
2589 | 蚌埠 | 五河 | 赵台#DXB05032配变 | 大圩11线 | 44.0506 | 黄色
2590 | 蚌埠 | 五河 | 卢台#DXB05031配变 | 大圩11线 | 47.2755 | 黄色
2591 | 蚌埠 | 五河 | 前顶东#HQB04026配变 | 黄双15线 | 137.5102 | 黄色
2592 | 蚌埠 | 五河 | 马钱后门#SMB06023配变 | 双岳06线 | 23.58 | 黄色
2593 | 蚌埠 | 五河 | 祥源金港湾小区二期总配1号变#CBB06038配变 | 城五06线 | 654.2551 | 黄色
2594 | 蚌埠 | 五河 | 祥源金港湾小区二期总配2号变#CBB08074配变 | 城五06线 | 655.3061 | 黄色
2595 | 蚌埠 | 五河 | 祥源橡树湾1号总配1号#CHB06003配变 | 崇浍08线 | 543.898 | 黄色
2596 | 蚌埠 | 五河 | 洼张北张#SPB07057配变 | 柏三06线 | 82.102 | 黄色
2597 | 蚌埠 | 五河 | 小鲁中#MHB09033配变 | 柏尚03线 | 164.2551 | 绿色
2598 | 蚌埠 | 五河 | 朱圩老街#WQB06041配变 | 武朱06线 | 348.2959 | 黄色
2599 | 蚌埠 | 五河 | 陈桥#SPB07012配变 | 柏三06线 | 118.9592 | 黄色
2600 | 蚌埠 | 五河 | 临北村东#SPB05020配变 | 大临07线 | 90.7602 | 黄色
2601 | 蚌埠 | 五河 | 淮五东#CHB10014配变 | 崇长10线 | 193.0204 | 黄色
2602 | 蚌埠 | 五河 | 淮五西#CHB10016配变 | 崇长10线 | 46.8469 | 黄色
2603 | 蚌埠 | 五河 | 淮五南#CHB10015配变 | 崇长10线 | 202.4388 | 黄色
2604 | 蚌埠 | 五河 | 阮圩六队#SMB07035配变 | 黄訾03线 | 14.7245 | 黄色
2605 | 蚌埠 | 五河 | 旗杆邓#SMB07031配变 | 黄孙16线 | 164.5816 | 黄色
2606 | 蚌埠 | 五河 | 邓圩南#SMB07013配变 | 黄孙16线 | 23.4269 | 黄色
2607 | 蚌埠 | 五河 | 大陈西#SJB05075配变 | 申关06线 | 130.1122 | 黄色
2608 | 蚌埠 | 五河 | 马集北#SJB05040配变 | 申关06线 | 212.7041 | 黄色
2609 | 蚌埠 | 五河 | 润都壹品城一期2号配电房TM06#ZTB11006配变 | 左富12线 | 640.0102 | 黄色
2610 | 蚌埠 | 五河 | 西桥西#WQB04021配变 | 武桥04线 | 106.7673 | 黄色
2611 | 蚌埠 | 五河 | 西桥#WQB04008配变 | 武桥04线 | 329.2857 | 黄色
2612 | 蚌埠 | 五河 | 长淮#CHB10001配变 | 崇长10线 | 16.7959 | 黄色
2613 | 蚌埠 | 五河 | 黄盆窑#CHB10017配变 | 城钱13线 | 166.3469 | 黄色
2614 | 蚌埠 | 五河 | 东林#HNB09014配变 | 浍肖04线 | 73.1633 | 黄色
2615 | 蚌埠 | 五河 | 三铺东#MHB09013配变 | 金三08线 | 169.4388 | 黄色
2616 | 蚌埠 | 五河 | 任楼#HNB08012配变 | 浍杨05线 | 141.5816 | 黄色
2617 | 蚌埠 | 五河 | 前王#XJ07018配变 | 新双07线 | 119.6633 | 黄色
2618 | 蚌埠 | 五河 | 王咀东#SPB06021配变 | 柏三05线 | 268.9184 | 黄色
2619 | 蚌埠 | 五河 | 王咀中#SPB06036配变 | 柏三05线 | 222.2143 | 黄色
2620 | 蚌埠 | 五河 | 小李#SMB07050配变 | 黄孙16线 | 99.3543 | 黄色
2621 | 蚌埠 | 五河 | 韩台#DXB06008配变 | 大沟06线 | 87.5906 | 黄色
2622 | 蚌埠 | 五河 | 碧水花园3号#WHB05060配变 | 五光13线 | 653.3469 | 绿色
2623 | 蚌埠 | 五河 | 碧水花园小区2#总配#WHB05070配变 | 五光13线 | 664.2449 | 绿色
2624 | 蚌埠 | 五河 | 祥源橡树湾1号分配2号#CHB06002配变 | 崇浍08线 | 670.2959 | 黄色
2625 | 蚌埠 | 五河 | 水岸名都5号#WHB05054配变 | 城五05线 | 409.3061 | 黄色
2626 | 蚌埠 | 五河 | 朵水西#DXB03020配变 | 大费03线 | 158.2041 | 黄色
2627 | 蚌埠 | 五河 | 沱光北#HQB03004配变 | 黄訾03线 | 35.0306 | 黄色
2628 | 蚌埠 | 五河 | 河头#XJB10002配变 | 新张10线 | 89.2653 | 黄色
2629 | 蚌埠 | 五河 | 步行街北段#WHB06016配变 | 城五06线 | 345.5714 | 黄色
2630 | 蚌埠 | 五河 | 北段菜市场#WHB06034配变 | 城五06线 | 377.1939 | 黄色
2631 | 蚌埠 | 五河 | 金台#DXB05008配变 | 大张05线 | 82.2776 | 黄色
2632 | 蚌埠 | 五河 | 顾圩#SPB07006配变 | 柏三06线 | 114.2347 | 黄色
2633 | 蚌埠 | 五河 | 钟杨谢庄#XWB04025配变 | 小圩04线 | 144.6122 | 黄色
2634 | 蚌埠 | 五河 | 高王南#MHB09006配变 | 柏尚03线 | 172.9796 | 绿色
2635 | 蚌埠 | 五河 | 龙庙北#SPB07016配变 | 三曹07线 | 103.102 | 黄色
2636 | 蚌埠 | 五河 | 石咀#SMB07036配变 | 黄訾03线 | 11.3367 | 黄色
2637 | 蚌埠 | 五河 | 双庙街东#SMB07038配变 | 黄双15线 | 369.5612 | 黄色
2638 | 蚌埠 | 五河 | 邓庄#SMB07011配变 | 黄孙16线 | 110.949 | 黄色
2639 | 蚌埠 | 五河 | 界沟南#WQB05006配变 | 武桥04线 | 122.6633 | 黄色
2640 | 蚌埠 | 五河 | 地理所北#SPB05005配变 | 三临05线 | 35.9898 | 黄色
2641 | 蚌埠 | 五河 | 徐桥费庄#HNB09020配变 | 浍肖04线 | 124.4796 | 黄色
2642 | 蚌埠 | 五河 | 徐桥欧庄#HNB09021配变 | 浍肖04线 | 16.5408 | 黄色
2643 | 蚌埠 | 五河 | 花木王01配01号#HYB03008配变 | 花五03线 | 522.9796 | 绿色
2644 | 蚌埠 | 五河 | 西固中#ZDB04012配变 | 朱河04线 | 89.6988 | 黄色
2645 | 蚌埠 | 五河 | 渡口西#ZDB03063配变 | 朱顶03线 | 184.4331 | 黄色
2646 | 蚌埠 | 五河 | 沙湾新村#YJB08035配变 | 园沙08线 | 144.7959 | 黄色
2647 | 蚌埠 | 五河 | 小石西#MHB03040配变 | 沫马03线 | 167.2755 | 黄色
2648 | 蚌埠 | 五河 | 军园路#YJB07004配变 | 园集07线 | 125.9082 | 黄色
2649 | 蚌埠 | 五河 | 小吴#YJB08015配变 | 园沙08线 | 164.8367 | 黄色
2650 | 蚌埠 | 五河 | 丰刘东#WQB04003配变 | 武桥04线 | 170.1633 | 黄色
2651 | 蚌埠 | 五河 | 后坂中#SPB05016配变 | 大沟06线 | 75.5102 | 黄色
2652 | 蚌埠 | 五河 | 郑家东#YJB05014配变 | 园郭05线 | 288.1939 | 黄色
2653 | 蚌埠 | 五河 | 朱家北#YJB05017配变 | 园郭05线 | 218.949 | 黄色
2654 | 蚌埠 | 五河 | 安口北#YJB07028配变 | 园沙08线 | 65.0429 | 黄色
2655 | 蚌埠 | 五河 | 申集街西#SJB04008配变 | 申集04线 | 262.4898 | 黄色
2656 | 蚌埠 | 五河 | 粮站西#HNB08001配变 | 浍南08线 | 359.4388 | 黄色
2657 | 蚌埠 | 五河 | 国际商贸城开闭所1号变#GCB07003配变 | 光创08线 | 646.8571 | 绿色
2658 | 蚌埠 | 五河 | 国际商贸城开闭所2号变#GCB07004配变 | 光创07线 | 660.3469 | 绿色
2659 | 蚌埠 | 五河 | 国际商贸城配电室3号变#GCB07005配变 | 光创08线 | 669.0918 | 绿色
2660 | 蚌埠 | 五河 | 国际商贸城配电室4号变#GCB07006配变 | 光创08线 | 647.1531 | 绿色
2661 | 蚌埠 | 五河 | 国际商贸城配电室5号变#GCB07007配变 | 光创07线 | 692.3571 | 绿色
2662 | 蚌埠 | 五河 | 祥源金港湾小区二期1号分配5号变#CBB06024配变 | 城五06线 | 656.9694 | 黄色
2663 | 蚌埠 | 五河 | 祥源金港湾小区二期1号分配7号变#CBB06025配变 | 城五06线 | 654.4694 | 黄色
2664 | 蚌埠 | 五河 | 祥源金港湾小区二期1号分配8号变#CBB08088配变 | 城五06线 | 658.3878 | 黄色
2665 | 蚌埠 | 五河 | 祥源金港湾小区二期1号分配6号变#CBB08089配变 | 城五06线 | 653 | 黄色
2666 | 蚌埠 | 五河 | 万福5号#WHB06011配变 | 光民09线 | 504.4184 | 绿色
2667 | 蚌埠 | 五河 | 大程西#LJB05004配变 | 张夏03线 | 14.01 | 黄色
2668 | 蚌埠 | 五河 | 王庙#XWB04016配变 | 小圩04线 | 50.1531 | 黄色
2669 | 蚌埠 | 五河 | 夏湖南#SPB04013配变 | 三胡04线 | 51.3367 | 黄色
2670 | 蚌埠 | 五河 | 申集村东#SJB04013配变 | 申集04线 | 108.0102 | 黄色
2671 | 蚌埠 | 五河 | 申集沟西#SJB04011配变 | 申集04线 | 148.9796 | 黄色
2672 | 蚌埠 | 五河 | 后李北#SJB06018配变 | 申关06线 | 83.7653 | 黄色
2673 | 蚌埠 | 五河 | 四季阳光城11号#WHB08057配变 | 五城08线 | 531.3265 | 绿色
2674 | 蚌埠 | 五河 | 小胡#HNB09012配变 | 浍肖04线 | 4.6327 | 黄色
2675 | 蚌埠 | 五河 | 薛庄西#XXB05033配变 | 小南05线 | 132.3367 | 黄色
2676 | 蚌埠 | 五河 | 五营北#SPB07032配变 | 柏三06线 | 81.2755 | 黄色
2677 | 蚌埠 | 五河 | 小九队#XXB05026配变 | 小溪07线 | 67.5408 | 黄色
2678 | 蚌埠 | 五河 | 小溪新村北#XXB07008配变 | 小溪07线 | 219.8386 | 黄色
2679 | 蚌埠 | 五河 | 鸿腾商贸城北#SPB08008配变 | 沫淝08线 | 179.8776 | 绿色
2680 | 蚌埠 | 五河 | 卢圩中#LJB08085配变 | 刘周08线 | 160.0612 | 黄色
2681 | 蚌埠 | 五河 | 杨东北#CHB10045配变 | 崇杨09线 | 52.3367 | 黄色
2682 | 蚌埠 | 五河 | 卢圩东#LJB08050配变 | 刘周08线 | 100.501 | 黄色
2683 | 蚌埠 | 五河 | 于圩南#SJB05046配变 | 申关06线 | 119.2347 | 黄色
2684 | 蚌埠 | 五河 | 阮西台区#SJB07034配变 | 申甄07线 | 11.6837 | 黄色
2685 | 蚌埠 | 五河 | 朱顶中学门前#ZDB03119配变 | 朱顶03线 | 133.6347 | 黄色
2686 | 蚌埠 | 五河 | 亿豪泊景城7＃箱变#WHB10010配变 | 五沱09线 | 523.449 | 绿色
2687 | 蚌埠 | 五河 | 沟东西#CHB10056配变 | 城钱13线 | 42.2551 | 黄色
2688 | 蚌埠 | 五河 | 锦绣兰庭5号#WHB07020配变 | 五环18线 | 419.6939 | 绿色
2689 | 蚌埠 | 五河 | 袁庄北#HNB08028配变 | 浍杨05线 | 70.1531 | 黄色
2690 | 蚌埠 | 五河 | 双宝南#HNB06011配变 | 浍郎06线 | 160.0306 | 黄色
2691 | 蚌埠 | 五河 | 钱顶南#HQB04008配变 | 黄双15线 | 126.2204 | 黄色
2692 | 蚌埠 | 五河 | 祥源新苑01配05#CHB05009配变 | 崇滨05线 | 515.9184 | 黄色
2693 | 蚌埠 | 五河 | 訾湖井南#HQB03012配变 | 黄訾03线 | 55.7245 | 黄色
2694 | 蚌埠 | 五河 | 祥源新苑03配14#CHB05018配变 | 崇滨05线 | 518.3265 | 黄色
2695 | 蚌埠 | 五河 | 陈圩南#HYB10058配变 | 创众06线 | 180.4388 | 黄色
2696 | 蚌埠 | 五河 | 朱洼#WQB05015配变 | 武桥04线 | 80.4184 | 黄色
2697 | 蚌埠 | 五河 | 农场北#CHB10021配变 | 崇杨09线 | 80.8469 | 黄色
2698 | 蚌埠 | 五河 | 农场东#CHB10022配变 | 崇杨09线 | 161.3265 | 黄色
2699 | 蚌埠 | 五河 | 赵场南#XJB04018配变 | 新集04线 | 43.4694 | 黄色
2700 | 蚌埠 | 五河 | 郭台#XJB04002配变 | 新集04线 | 50.6633 | 黄色
2701 | 蚌埠 | 五河 | 许场#XJB04014配变 | 新集04线 | 162.9592 | 黄色
2702 | 蚌埠 | 五河 | 姚管#XJB06030配变 | 新蔡06线 | 2.3461 | 黄色
2703 | 蚌埠 | 五河 | 大拐弯北#MHB03004配变 | 沫马03线 | 336.2551 | 黄色
2704 | 蚌埠 | 五河 | 银行西#HNB08055配变 | 浍肖04线 | 329.449 | 黄色
2705 | 蚌埠 | 五河 | 朱庄#SJB06015配变 | 申关06线 | 67.9898 | 黄色
2706 | 蚌埠 | 五河 | 欧台北#XJB05031配变 | 创众05线 | 28.0408 | 黄色
2707 | 蚌埠 | 五河 | 大徐#SPB06032配变 | 柏三05线 | 279.2857 | 黄色
2708 | 蚌埠 | 五河 | 大徐东#SPB06046配变 | 柏三05线 | 135.3673 | 黄色
2709 | 蚌埠 | 五河 | 小李北#SMB07051配变 | 黄孙16线 | 101.9286 | 黄色
2710 | 蚌埠 | 五河 | 孙湖东#SMB07044配变 | 黄孙16线 | 77.3461 | 黄色
2711 | 蚌埠 | 五河 | 润都壹品城一期2号配电房TM05#ZTB11005配变 | 左富12线 | 640.1327 | 黄色
2712 | 蚌埠 | 五河 | 金盛御府小区6号#HYB04014配变 | 花朝04线 | 526.8776 | 绿色
2713 | 蚌埠 | 五河 | 金盛御府小区10号#HYB04016配变 | 花朝04线 | 514.6735 | 绿色
2714 | 蚌埠 | 五河 | 亿豪小区4号#WHB10016配变 | 五头10线 | 529.3878 | 绿色
2715 | 蚌埠 | 五河 | 亿豪小区5号#WHB10017配变 | 五沱09线 | 518.898 | 绿色
2716 | 蚌埠 | 五河 | 亿豪小区6号#WHB10018配变 | 五沱09线 | 531.0816 | 绿色
2717 | 蚌埠 | 五河 | 亿豪小区7号#WHB10019配变 | 五沱09线 | 554.2041 | 绿色
2718 | 蚌埠 | 五河 | 亿豪小区8号#WHB10020配变 | 五沱09线 | 537.8163 | 绿色
2719 | 蚌埠 | 五河 | 亿豪泊景城8＃箱变1号#WHB10011配变 | 五沱09线 | 418.4694 | 绿色
2720 | 蚌埠 | 五河 | 亿豪泊景城8＃箱变2号#WHB10012配变 | 五沱09线 | 433.449 | 绿色
2721 | 蚌埠 | 五河 | 亿豪小区2号#WHB10014配变 | 五头10线 | 419.7959 | 绿色
2722 | 蚌埠 | 五河 | 亿豪小区1号#WHB10013配变 | 五头10线 | 427.2857 | 绿色
2723 | 蚌埠 | 五河 | 大荣#SMB06001配变 | 双岳06线 | 150.1531 | 黄色
2724 | 蚌埠 | 五河 | 沫河口北#SPB08005配变 | 沫淝08线 | 219.4388 | 黄色
2725 | 蚌埠 | 五河 | 赵庄#HYB10058配变 | 创众06线 | 112.2918 | 黄色
2726 | 蚌埠 | 五河 | 刘李南#SJB06009配变 | 申关06线 | 137.6122 | 黄色
2727 | 蚌埠 | 五河 | 小李新村南#LJB07021配变 | 刘夏04线 | 269.5918 | 黄色
2728 | 蚌埠 | 五河 | 蒋庄#SJB07008配变 | 申甄07线 | 68.0408 | 黄色
2729 | 蚌埠 | 五河 | 薛咀东#HYB10051配变 | 花头10线 | 50.4388 | 黄色
2730 | 蚌埠 | 五河 | 龙湖农场#HYB10063配变 | 花头10线 | 165.0714 | 黄色
2731 | 蚌埠 | 五河 | 张巷#SPB08012配变 | 沫淝08线 | 309.6531 | 黄色
2732 | 蚌埠 | 五河 | 后府#DXB03007配变 | 大费03线 | 103.2041 | 黄色
2733 | 蚌埠 | 五河 | 马台#DXB06011配变 | 大沟06线 | 47.3837 | 黄色
2734 | 蚌埠 | 五河 | 徐东#DXB06006配变 | 大沟06线 | 0 | 红色
2735 | 蚌埠 | 五河 | 洪集南#SPB06033配变 | 柏三05线 | 91.5714 | 黄色
2736 | 蚌埠 | 五河 | 洪集塘南#SPB06038配变 | 柏三05线 | 135.3061 | 黄色
2737 | 蚌埠 | 五河 | 曹吴北#MHB03056配变 | 柏尚04线 | 160.2143 | 黄色
2738 | 蚌埠 | 五河 | 小吴南#HNB05004配变 | 浍杨05线 | 80 | 黄色
2739 | 蚌埠 | 五河 | 朱圩东#SJB05058配变 | 申张08线 | 9.2449 | 黄色
2740 | 蚌埠 | 五河 | 小董庄#ZDB03039配变 | 朱塘05线 | 133.6429 | 黄色
2741 | 蚌埠 | 五河 | 杨台#ZDB03047配变 | 朱顶03线 | 0 | 红色
2742 | 蚌埠 | 五河 | 郭咀中#HQB05024配变 | 黄十05线 | 42.3669 | 黄色
2743 | 蚌埠 | 五河 | 大董#ZDB03008配变 | 朱塘05线 | 43.0857 | 黄色
2744 | 蚌埠 | 五河 | 庄子李#XXB06016配变 | 小大06线 | 47.9082 | 黄色
2745 | 蚌埠 | 五河 | 渔民#SMB05020配变 | 双荣05线 | 130.2041 | 黄色
2746 | 蚌埠 | 五河 | 卢圩南#LJB08084配变 | 刘周08线 | 43.8251 | 黄色
2747 | 蚌埠 | 五河 | 大新街南#DXB05004配变 | 大圩11线 | 197.6143 | 黄色
2748 | 蚌埠 | 五河 | 张圩南#DXB05024配变 | 大圩11线 | 42.6459 | 黄色
2749 | 蚌埠 | 五河 | 金塘#DXB05010配变 | 大张05线 | 106.6276 | 黄色
2750 | 蚌埠 | 五河 | 十里城#SPB05028配变 | 三临05线 | 145.7347 | 黄色
2751 | 蚌埠 | 五河 | 斗岗#SPB05012配变 | 大临07线 | 68.0714 | 黄色
2752 | 蚌埠 | 五河 | 黄张东#HNB09003配变 | 浍肖04线 | 33.6633 | 黄色
2753 | 蚌埠 | 五河 | 小张庄#XWB03027配变 | 小曹03线 | 150.1429 | 黄色
2754 | 蚌埠 | 五河 | 坝拐东#XJB07011配变 | 新双07线 | 78.4429 | 黄色
2755 | 蚌埠 | 五河 | 岳庙南#SMB06018配变 | 双岳06线 | 53.4682 | 黄色
2756 | 蚌埠 | 五河 | 祥源悦府#WHB05074配变 | 城五05线 | 524.2755 | 黄色
2757 | 蚌埠 | 五河 | 10kV翰林公馆1#配TM2#WHB08002配变 | 五城08线 | 640.0102 | 绿色
2758 | 蚌埠 | 五河 | 高速南#SPB08001配变 | 沫淝08线 | 342.7041 | 绿色
2759 | 蚌埠 | 五河 | 方安北#CHB10005配变 | 崇杨09线 | 176.2265 | 黄色
2760 | 蚌埠 | 五河 | 人武部对面#WHB06002配变 | 光民09线 | 355.3571 | 绿色
2761 | 蚌埠 | 五河 | 五金公司#WHB06004配变 | 城五06线 | 399.9592 | 黄色
2762 | 蚌埠 | 五河 | 东桥口#WHB06014配变 | 城五06线 | 424.5204 | 黄色
2763 | 蚌埠 | 五河 | 陆庙东#MHB03023配变 | 柏尚04线 | 152.1531 | 黄色
2764 | 蚌埠 | 五河 | 曹刘东#SPB07009配变 | 柏三06线 | 121.8673 | 黄色
2765 | 蚌埠 | 五河 | 曹刘中#SPB07011配变 | 柏三06线 | 93.6939 | 黄色
2766 | 蚌埠 | 五河 | 边刘东#SPB07001配变 | 柏三06线 | 17.3469 | 黄色
2767 | 蚌埠 | 五河 | 石王西#SPB07020配变 | 柏三06线 | 35.6122 | 黄色
2768 | 蚌埠 | 五河 | 费府寺#DXB03005配变 | 柏府07线 | 72.7755 | 黄色
2769 | 蚌埠 | 五河 | 前坂北2#SPB05025配变 | 大沟06线 | 137.5 | 黄色
2770 | 蚌埠 | 五河 | 段庄中#SPB04004配变 | 三胡04线 | 133.0816 | 黄色
2771 | 蚌埠 | 五河 | 北石#LJB05001配变 | 张夏03线 | 14.01 | 黄色
2772 | 蚌埠 | 五河 | 费府寺南#DXB03006配变 | 柏府07线 | 13.3163 | 黄色
2773 | 蚌埠 | 五河 | 韩庄西#LJB05061配变 | 张夏03线 | 14.01 | 黄色
2774 | 蚌埠 | 五河 | 沱河新农村中#LJB05054配变 | 张集04线 | 14.01 | 黄色
2775 | 蚌埠 | 五河 | 胜淮西#CHB10027配变 | 崇长10线 | 40.051 | 黄色
2776 | 蚌埠 | 五河 | 王顶#WQB07016配变 | 武郑07线 | 163.6939 | 黄色
2777 | 蚌埠 | 五河 | 聂圩西1号#HQB04006配变 | 黄张04线 | 140.3163 | 黄色
2778 | 蚌埠 | 五河 | 张集街西#LJB05050配变 | 张集04线 | 0 | 红色
2779 | 蚌埠 | 五河 | 10kV五花03线彩虹时代广场1#配电室#WHB03003配变 | 五花03线 | 650.9694 | 绿色
2780 | 蚌埠 | 五河 | 五固路西#LJB07016配变 | 刘集07线 | 45.3412 | 黄色
2781 | 蚌埠 | 五河 | 张台#HYB10067配变 | 创众06线 | 164.5714 | 黄色
2782 | 蚌埠 | 五河 | 金马北#WHB05004配变 | 城五05线 | 376.1429 | 黄色
2783 | 蚌埠 | 五河 | 丁台#WHB04027配变 | 创众05线 | 3.2449 | 黄色
2784 | 蚌埠 | 五河 | 何台南#DXB06016配变 | 大沟06线 | 0 | 红色
2785 | 蚌埠 | 五河 | 贾湖中#LJB08060配变 | 刘周08线 | 58.5816 | 黄色
2786 | 蚌埠 | 五河 | 百合公馆二期#2配电室17号#WHB03014配变 | 五城05线 | 667.5306 | 绿色
2787 | 蚌埠 | 五河 | 前夏#XJB07056配变 | 新双07线 | 0 | 红色
2788 | 蚌埠 | 五河 | 10kV拓基鼎元学府一期2号配电室TM8#ZTB11008配变 | 花五03线 | 640 | 绿色
2789 | 蚌埠 | 五河 | 10kV书香学苑二级开闭所TM3#CBB0822配变 | 城五08线 | 640 | 黄色
2790 | 蚌埠 | 五河 | 10kV拓基鼎元学府一期2号配电室TM10#ZTB11010配变 | 花五03线 | 640 | 绿色
2791 | 蚌埠 | 五河 | 10kV拓基鼎元学府一期2号配电室TM9#ZTB12009配变 | 花五03线 | 640 | 绿色
2792 | 蚌埠 | 五河 | 10kV拓基鼎元学府一期2号配电室TM7#ZTB12007配变 | 花五03线 | 640 | 绿色
2793 | 蚌埠 | 五河 | 10kV书香学苑2号分配TM5#CBB08024配变 | 城五08线 | 640 | 黄色
2794 | 蚌埠 | 五河 | 三星中#DXB05056配变 | 大张05线 | 196.9898 | 黄色
2795 | 蚌埠 | 五河 | 夹滩东#XJB06058配变 | 新蔡06线 | 0 | 红色
2796 | 蚌埠 | 五河 | 赵桥蒋家#BCB05002配变 | 柏三05线 | 160 | 黄色
2797 | 蚌埠 | 五河 | 10kV书香学苑2号分配TM7#CBB08026配变 | 城五08线 | 640 | 黄色
2798 | 蚌埠 | 五河 | 朱王西#BCB04002配变 | 柏尚04线 | 146.0918 | 黄色
2799 | 蚌埠 | 五河 | 10kV书香学苑二级开闭所TM1#CBB0820配变 | 城五08线 | 640 | 黄色
2800 | 蚌埠 | 五河 | 姚管三队#XJB06060配变 | 新蔡06线 | 115.5102 | 黄色
2801 | 蚌埠 | 五河 | 牟台#XJB06059配变 | 新蔡06线 | 61.3878 | 黄色
2802 | 蚌埠 | 五河 | 马东#XJB07055配变 | 新双07线 | 0 | 红色
2803 | 蚌埠 | 五河 | 10kV拓基鼎元学府一期1号配电室TM4#ZTB11004配变 | 花五03线 | 640 | 绿色
2804 | 蚌埠 | 五河 | 江山府一期2配TM8#GCB03023配变 | 光五04线 | 640 | 绿色
2805 | 蚌埠 | 五河 | 10kV拓基鼎元学府一期1号配电室TM6#ZTB11006配变 | 花五03线 | 640 | 绿色
2806 | 蚌埠 | 五河 | 浍南西2号#HYB10888配变 | 花头10线 | 136.4286 | 黄色
2807 | 蚌埠 | 五河 | 10kV拓基鼎元学府一期1号配电室TM5#ZTB12005配变 | 花五03线 | 640 | 绿色
2808 | 蚌埠 | 五河 | 江山府一期2配TM7#GCB04081配变 | 光五04线 | 640 | 绿色
2809 | 蚌埠 | 五河 | 10kV百合公馆二期3号分配21号#WHB05014配变 | 五城05线 | 640 | 绿色
2810 | 蚌埠 | 五河 | 江山府一期2配TM6#GCB03022配变 | 光五04线 | 640 | 绿色
2811 | 蚌埠 | 五河 | 10kV拓基鼎元学府一期1号配电室TM1#ZTB12001配变 | 花五03线 | 640 | 绿色
2812 | 蚌埠 | 五河 | 10kV拓基鼎元学府一期1号配电室TM3#ZTB12003配变 | 花五03线 | 640 | 绿色
2813 | 蚌埠 | 五河 | 百合公馆二期#2配电室19号#WHB03016配变 | 光五03线 | 640 | 绿色
2814 | 蚌埠 | 五河 | 10kV拓基鼎元学府一期1号配电室TM2#ZTB11002配变 | 花五03线 | 640 | 绿色
2815 | 蚌埠 | 五河 | 10kV百合公馆二期3号分配23号#WHB05015配变 | 五城05线 | 640 | 绿色
2816 | 蚌埠 | 五河 | 弥陀寺北#WQB06044配变 | 武朱06线 | 320 | 黄色
2817 | 蚌埠 | 五河 | 东凌府邸一期5号配电房TM20号#GCB017010配变 | 光凌17线 | 640 | 绿色
2818 | 蚌埠 | 五河 | 水刘东#WQB07035配变 | 武郑07线 | 84.7857 | 黄色
2819 | 蚌埠 | 五河 | 徐东北#DXB06029配变 | 大沟06线 | 52.6429 | 黄色
2820 | 蚌埠 | 五河 | 东凌府邸一期5号配电房TM18号#GCB018009配变 | 光凌17线 | 640 | 绿色
2821 | 蚌埠 | 五河 | 10kV四季阳光城三期4号变#WHB09031配变 | 五头10线 | 504 | 绿色
2822 | 蚌埠 | 五河 | 后段庄#SPB04019配变 | 三胡04线 | 6.7755 | 黄色
2823 | 蚌埠 | 五河 | 新都小区三期配电房TM2#CBB08082配变 | 城五08线 | 640 | 黄色
2824 | 蚌埠 | 五河 | 东凌府邸二期6号配电房TM22#GCB18022配变 | 光凌18线 | 800 | 绿色
2825 | 蚌埠 | 五河 | 10kV碧桂园2号配电室TM5号#HYB03005配变 | 光惠16线 | 640 | 绿色
2826 | 蚌埠 | 五河 | 打刘东#SMB05026配变 | 双荣05线 | 192.5816 | 黄色
2827 | 蚌埠 | 五河 | 周寨东#XJB06062配变 | 新蔡06线 | 12.6327 | 黄色
2828 | 蚌埠 | 五河 | 10kV碧桂园2号配电室TM6号#HYB03006配变 | 光惠16线 | 640 | 绿色
2829 | 蚌埠 | 五河 | 安淮街北#XJB05111配变 | 新安05线 | 289.6327 | 黄色
2830 | 蚌埠 | 五河 | 新都小区三期配电房TM3#CBB08083配变 | 城五08线 | 640 | 黄色
2831 | 蚌埠 | 五河 | 邓圩张庄#HQB16002配变 | 黄孙16线 | 206.0612 | 黄色
2832 | 蚌埠 | 五河 | 凡杨西#WQB06045配变 | 武朱06线 | 128 | 黄色
2833 | 蚌埠 | 五河 | 刘庄#DXB03011配变 | 大费03线 | 42.0408 | 黄色
2834 | 蚌埠 | 五河 | 白墩南#WQB07034配变 | 武郑07线 | 64.7143 | 黄色
2835 | 蚌埠 | 五河 | 10kV碧桂园2号配电室TM8号#HYB04008配变 | 光惠16线 | 640 | 绿色
2836 | 蚌埠 | 五河 | 东凌府邸二期6号配电房TM24#GCB18024配变 | 光凌18线 | 640 | 绿色
2837 | 蚌埠 | 五河 | 创业园#SPB05057配变 | 大临07线 | 304.6939 | 黄色
2838 | 蚌埠 | 五河 | 10kV四季阳光城三期2号变#WHB09029配变 | 五头10线 | 504 | 绿色
2839 | 蚌埠 | 五河 | 八岔#XJB05112配变 | 新安05线 | 320 | 黄色
2840 | 蚌埠 | 五河 | 宋岗三队#BCB06002配变 | 柏三06线 | 110.5816 | 黄色
2841 | 蚌埠 | 五河 | 10kV碧桂园2号配电室TM7号#HYB03007配变 | 光惠16线 | 640 | 绿色
2842 | 蚌埠 | 五河 | 东凌府邸一期5号配电房TM19号#GCB017010配变 | 光凌17线 | 640 | 绿色
2843 | 蚌埠 | 五河 | 东凌府邸二期6号配电房TM23#GCB17023配变 | 光凌17线 | 640 | 绿色
2844 | 蚌埠 | 五河 | 小史东#DXB06028配变 | 大沟06线 | 37.0918 | 黄色
2845 | 蚌埠 | 五河 | 周寨西#XJB06063配变 | 新蔡06线 | 0 | 红色
2846 | 蚌埠 | 五河 | 凌庄西#XJB06061配变 | 新蔡06线 | 105.7143 | 黄色
2847 | 蚌埠 | 五河 | 冯台#HYB10666配变 | 花头10线 | 238.3163 | 黄色
2848 | 蚌埠 | 五河 | 园集村委西#YJB07034配变 | 园集07线 | 89.0918 | 黄色
2849 | 蚌埠 | 五河 | 新都小区三期配电房TM1#CBB08081配变 | 城五08线 | 640 | 黄色
2850 | 蚌埠 | 五河 | 新都小区三期配电房TM4#CBB08084配变 | 城五08线 | 640 | 黄色
2851 | 蚌埠 | 五河 | 东凌府邸二期6号配电房TM21#GCB17021配变 | 光凌17线 | 800 | 绿色

## 凤阳配变
国网凤阳县供电公司2024年2季度公用配电变压器分布式电源可接入容量信息公示表
序号 | 地市 | 区/县 | 配电变压器名称 | 所属10千伏线路 | 可接入容量（千伏安） | 分布式电源承载力评估等级
1 | 蚌埠 | 凤阳 | 永安四号19675 | 10千伏明锥06线 | 148.71 | 黄色
2 | 蚌埠 | 凤阳 | 府北街一号10292 | 10千伏九七05线 | 422.9 | 黄色
3 | 蚌埠 | 凤阳 | 凤临路四号10352 | 10千伏泰城07线 | 326.65 | 黄色
4 | 蚌埠 | 凤阳 | 汽车站二号10031 | 10千伏泰城07线 | 345.22 | 黄色
5 | 蚌埠 | 凤阳 | 南苑二号16825 | 10千伏小金07线 | 147.67 | 黄色
6 | 蚌埠 | 凤阳 | 车站16802 | 小金07线 | 80.85 | 黄色
7 | 蚌埠 | 凤阳 | 陈桥2号14512 | 刘老11线 | 306.21 | 黄色
8 | 蚌埠 | 凤阳 | 盘龙村杨庄16022 | 西泉12线 | 32.56 | 黄色
9 | 蚌埠 | 凤阳 | 岗刘17908 | 燃青08线 | 163.1 | 黄色
10 | 蚌埠 | 凤阳 | 山后中14099 | 泰城07线 | 307.31 | 黄色
11 | 蚌埠 | 凤阳 | 上卢17913 | 燃青08线 | 130.27 | 黄色
12 | 蚌埠 | 凤阳 | 小黄11542 | 景官16线 | 0 | 红色
13 | 蚌埠 | 凤阳 | 小王许湾10103 | 九五10线 | 327.07 | 黄色
14 | 蚌埠 | 凤阳 | 中心街三号18984 | 大庙04线 | 331.24 | 黄色
15 | 蚌埠 | 凤阳 | 二铺小查17513 | 总二04线 | 273.97 | 黄色
16 | 蚌埠 | 凤阳 | 二铺小王17514 | 总二04线 | 231.4 | 黄色
17 | 蚌埠 | 凤阳 | 薛圩二号19118 | 大邬03线 | 145.17 | 黄色
18 | 蚌埠 | 凤阳 | 三姓17525 | 总二04线 | 140.97 | 黄色
19 | 蚌埠 | 凤阳 | 何后17517 | 总二04线 | 139.96 | 黄色
20 | 蚌埠 | 凤阳 | 西张移民13617 | 洪马06线 | 0 | 红色
21 | 蚌埠 | 凤阳 | 独山路一号10009 | 九城二号08线 | 559.8 | 黄色
22 | 蚌埠 | 凤阳 | 武店小圩二号19100 | 武西06线 | 259.54 | 黄色
23 | 蚌埠 | 凤阳 | 黄泥铺街道一号17705 | 总铺06线 | 312.07 | 黄色
24 | 蚌埠 | 凤阳 | 商贸城三号29207 | 城九联络08#1线 | 504.28 | 黄色
25 | 蚌埠 | 凤阳 | 泰和坊小区三号29222 | 东如16线 | 640.05 | 黄色
26 | 蚌埠 | 凤阳 | 北火巷二号10206 | 城九联络07#2线 | 353.75 | 黄色
27 | 蚌埠 | 凤阳 | 党校20066 | 九城一号07线 | 331.88 | 黄色
28 | 蚌埠 | 凤阳 | 许村3#16099 | 西峰04线 | 31.46 | 黄色
29 | 蚌埠 | 凤阳 | 供电调度二号20999 | 城九联络07#1线 | 418.24 | 黄色
30 | 蚌埠 | 凤阳 | 恒丰文鼎苑二号29012 | 东辅06线 | 519.75 | 黄色
31 | 蚌埠 | 凤阳 | 潘岗二号18871 | 小大06线 | 81.2 | 黄色
32 | 蚌埠 | 凤阳 | 胡郢10036 | 东郢15线 | 126.7 | 黄色
33 | 蚌埠 | 凤阳 | 北王10063 | 东辅04线 | 86.16 | 黄色
34 | 蚌埠 | 凤阳 | 荣家10127 | 东辅04线 | 153.79 | 黄色
35 | 蚌埠 | 凤阳 | 夏庄二号18548 | 东郢15线 | 169.92 | 黄色
36 | 蚌埠 | 凤阳 | 北大街二号11001 | 大庙04线 | 119.59 | 黄色
37 | 蚌埠 | 凤阳 | 恒丰文鼎苑一号29011 | 东辅06线 | 518.74 | 黄色
38 | 蚌埠 | 凤阳 | 龙凤山庄三号25054 | 门工二线08线 | 162.66 | 绿色
39 | 蚌埠 | 凤阳 | 新建2#16068 | 欢宫08线 | 49.47 | 黄色
40 | 蚌埠 | 凤阳 | 龙凤山庄二号25027 | 门工二线08线 | 160.76 | 绿色
41 | 蚌埠 | 凤阳 | 北大街11002 | 大庙04线 | 461.04 | 黄色
42 | 蚌埠 | 凤阳 | 城南安置房10310 | 东九10线 | 361.62 | 黄色
43 | 蚌埠 | 凤阳 | 南环路一号10122 | 东九10线 | 354.48 | 黄色
44 | 蚌埠 | 凤阳 | 留守师二号卡表10094 | 城九联络08#2线 | 219.76 | 黄色
45 | 蚌埠 | 凤阳 | 小郑13539 | 濠濠04线 | 75.47 | 黄色
46 | 蚌埠 | 凤阳 | 新庄二号11083 | 周刘04线 | 305.33 | 黄色
47 | 蚌埠 | 凤阳 | 黄郢二号19644 | 景刘17线 | 0 | 红色
48 | 蚌埠 | 凤阳 | 老站16544 | 小石04线 | 68.71 | 黄色
49 | 蚌埠 | 凤阳 | 小王17743 | 总铺06线 | 154.6 | 黄色
50 | 蚌埠 | 凤阳 | 三里湾17720 | 总铺06线 | 163.32 | 黄色
51 | 蚌埠 | 凤阳 | 小陆17744 | 总铺06线 | 62.07 | 黄色
52 | 蚌埠 | 凤阳 | 周西14091 | 泰创05线 | 174.65 | 黄色
53 | 蚌埠 | 凤阳 | 皇城路四号10136 | 城九联络08#1线 | 335.76 | 黄色
54 | 蚌埠 | 凤阳 | 花园小区10132 | 城九联络08#1线 | 432.18 | 黄色
55 | 蚌埠 | 凤阳 | 南郢16826 | 小金07线 | 160.13 | 黄色
56 | 蚌埠 | 凤阳 | 东陵南广场二号19385 | 大坦09线 | 324.23 | 黄色
57 | 蚌埠 | 凤阳 | 西圩二号19384 | 大坦09线 | 233.36 | 黄色
58 | 蚌埠 | 凤阳 | 尚贤坊小区一号29201 | 城九联络08#1线 | 504.03 | 黄色
59 | 蚌埠 | 凤阳 | 亮北17161 | 殷亮08线 | 204.69 | 黄色
60 | 蚌埠 | 凤阳 | 生活区17128 | 殷宋04线 | 78.26 | 黄色
61 | 蚌埠 | 凤阳 | 山后北二号14046 | 明东二号08线 | 288.49 | 黄色
62 | 蚌埠 | 凤阳 | 刘府街道20号18939 | 刘府05线 | 345.26 | 绿色
63 | 蚌埠 | 凤阳 | 太平街14081 | 临淮07线 | 259.84 | 绿色
64 | 蚌埠 | 凤阳 | 城北小区14088 | 泰临06线 | 380.7 | 黄色
65 | 蚌埠 | 凤阳 | 琉璃岗14038 | 明创09线 | 67.15 | 黄色
66 | 蚌埠 | 凤阳 | 王长营16554 | 小石04线 | 162.02 | 黄色
67 | 蚌埠 | 凤阳 | 大溪河街道四号16815 | 小金07线 | 146.13 | 黄色
68 | 蚌埠 | 凤阳 | 陆家17716 | 总铺06线 | 62.4 | 黄色
69 | 蚌埠 | 凤阳 | 侍坝17067 | 殷亮08线 | 69.72 | 黄色
70 | 蚌埠 | 凤阳 | 严桥台区14564 | 刘严07线 | 253.76 | 黄色
71 | 蚌埠 | 凤阳 | 赵庄2号14566 | 刘严07线 | 209.16 | 黄色
72 | 蚌埠 | 凤阳 | 南环路四号10037 | 九城一号07线 | 354.37 | 黄色
73 | 蚌埠 | 凤阳 | 小吴台区16644 | 小梨05线 | 160 | 黄色
74 | 蚌埠 | 凤阳 | 却巷一号15540 | 光山03线 | 154.2 | 黄色
75 | 蚌埠 | 凤阳 | 下乔12540 | 嘉刘04线 | 80.21 | 黄色
76 | 蚌埠 | 凤阳 | 南黄16722 | 燃灯03线 | 80.24 | 黄色
77 | 蚌埠 | 凤阳 | 新城台区18983 | 门台一号11线 | 386.26 | 绿色
78 | 蚌埠 | 凤阳 | 凤阳住房资金中心10281 | 九城二号08线 | 166.76 | 黄色
79 | 蚌埠 | 凤阳 | 小唐东12023 | 光龙04线 | 71.66 | 黄色
80 | 蚌埠 | 凤阳 | 东李16707 | 燃灯03线 | 161.71 | 黄色
81 | 蚌埠 | 凤阳 | 中心16853 | 小曹03线 | 162.57 | 黄色
82 | 蚌埠 | 凤阳 | 龙阳公司宿舍10288 | 城九联络07#1线 | 264.62 | 黄色
83 | 蚌埠 | 凤阳 | 中心街14083 | 临淮07线 | 286.04 | 绿色
84 | 蚌埠 | 凤阳 | 江山三号13714 | 洪江07线 | 92.31 | 黄色
85 | 蚌埠 | 凤阳 | 洪武路四号10045 | 城九联络07#1线 | 260.66 | 黄色
86 | 蚌埠 | 凤阳 | 双山三号19508 | 刘老11线 | 147.4 | 黄色
87 | 蚌埠 | 凤阳 | 宫集街道19507 | 欢宫08线 | 170.37 | 黄色
88 | 蚌埠 | 凤阳 | 东庄三号19506 | 欢宫08线 | 75.97 | 黄色
89 | 蚌埠 | 凤阳 | 金淮四号19505 | 光山03线 | 38.57 | 黄色
90 | 蚌埠 | 凤阳 | 玉石井小赵16651 | 小梨08线 | 161.64 | 黄色
91 | 蚌埠 | 凤阳 | 洼邓二号18788 | 燃红05线 | 159.83 | 黄色
92 | 蚌埠 | 凤阳 | 金庄小区19402 | 小大06线 | 324.93 | 黄色
93 | 蚌埠 | 凤阳 | 曹坊二号19401 | 燃青08线 | 80.47 | 黄色
94 | 蚌埠 | 凤阳 | 门东10026 | 东辅04线 | 260.87 | 黄色
95 | 蚌埠 | 凤阳 | 西吴17540 | 总二04线 | 88.02 | 黄色
96 | 蚌埠 | 凤阳 | 二铺街道三号17543 | 总二04线 | 111 | 黄色
97 | 蚌埠 | 凤阳 | 徐庄二号11592 | 刘曹10线 | 102.8 | 黄色
98 | 蚌埠 | 凤阳 | 安定坊小区一号29215 | 东如16线 | 640.03 | 黄色
99 | 蚌埠 | 凤阳 | 水沫河10093 | 九五10线 | 167.24 | 黄色
100 | 蚌埠 | 凤阳 | 大郢11505 | 景刘17线 | 0 | 红色
101 | 蚌埠 | 凤阳 | 大唐东12010 | 光龙04线 | 60.27 | 黄色
102 | 蚌埠 | 凤阳 | 姜桥11007 | 大庙04线 | 1.03 | 黄色
103 | 蚌埠 | 凤阳 | 庙李16587 | 小燃03线 | 131.03 | 黄色
104 | 蚌埠 | 凤阳 | 齐涧新农村三号18881 | 东郢15线 | 322.96 | 黄色
105 | 蚌埠 | 凤阳 | 考东小马路二号19112 | 西考14线 | 354.47 | 黄色
106 | 蚌埠 | 凤阳 | 西独山10098 | 九五10线 | 322.6 | 黄色
107 | 蚌埠 | 凤阳 | 新街二号17151 | 殷涧05线 | 214.94 | 黄色
108 | 蚌埠 | 凤阳 | 尹王二号17153 | 殷涧05线 | 134.08 | 黄色
109 | 蚌埠 | 凤阳 | 岗西二号19574 | 濠濠05线 | 411.41 | 黄色
110 | 蚌埠 | 凤阳 | 大邵17906 | 燃青08线 | 83.5 | 黄色
111 | 蚌埠 | 凤阳 | 亮北二号19572 | 殷亮08线 | 252.16 | 黄色
112 | 蚌埠 | 凤阳 | 武店二中19571 | 武西06线 | 336 | 黄色
113 | 蚌埠 | 凤阳 | 凤凰熙岸二期五号29204 | 东辅06线 | 504.1 | 黄色
114 | 蚌埠 | 凤阳 | 绿洲花园里四号29380 | 东涂05线 | 520.19 | 黄色
115 | 蚌埠 | 凤阳 | 绿洲花园里六号29382 | 东涂05线 | 331.61 | 黄色
116 | 蚌埠 | 凤阳 | 小路17072 | 殷亮08线 | 158.44 | 黄色
117 | 蚌埠 | 凤阳 | 姜庙17713 | 燃青08线 | 107.02 | 黄色
118 | 蚌埠 | 凤阳 | 杨岗三号19025 | 邬杨08线 | 0 | 红色
119 | 蚌埠 | 凤阳 | 绿洲香岛一号29508 | 东前20线 | 662.63 | 黄色
120 | 蚌埠 | 凤阳 | 绿洲香岛二号29507 | 东前20线 | 654.5 | 黄色
121 | 蚌埠 | 凤阳 | 绿洲香岛三号29506 | 东前20线 | 663.66 | 黄色
122 | 蚌埠 | 凤阳 | 绿洲香岛四号29505 | 东前20线 | 656.38 | 黄色
123 | 蚌埠 | 凤阳 | 下郢台区12074 | 光龙04线 | 161.67 | 黄色
124 | 蚌埠 | 凤阳 | 小周11704 | 刘曹10线 | 90.75 | 黄色
125 | 蚌埠 | 凤阳 | 林场11705 | 刘曹10线 | 157.63 | 黄色
126 | 蚌埠 | 凤阳 | 崔庄三号台区19023 | 小大06线 | 144.04 | 黄色
127 | 蚌埠 | 凤阳 | 老叶二号18799 | 刘曹10线 | 79.77 | 黄色
128 | 蚌埠 | 凤阳 | 崔庄二号台区19024 | 小大06线 | 106.55 | 黄色
129 | 蚌埠 | 凤阳 | 崇庆坊小区三号29219 | 东如16线 | 640.03 | 黄色
130 | 蚌埠 | 凤阳 | 总铺粮站19149 | 总汽07线 | 365.19 | 黄色
131 | 蚌埠 | 凤阳 | 后陈二号13075 | 老黄03线 | 290.86 | 黄色
132 | 蚌埠 | 凤阳 | 马滩二号14080 | 临淮07线 | 210.58 | 绿色
133 | 蚌埠 | 凤阳 | 罗郢16029 | 西峰04线 | 72.88 | 黄色
134 | 蚌埠 | 凤阳 | 安泰坊一号29375 | 九城二号08线 | 549.21 | 黄色
135 | 蚌埠 | 凤阳 | 东环路二号20006 | 九城一号07线 | 504.17 | 黄色
136 | 蚌埠 | 凤阳 | 黄泥铺小学18853 | 总铺06线 | 329.28 | 黄色
137 | 蚌埠 | 凤阳 | 后毛19127 | 小曹03线 | 78.27 | 黄色
138 | 蚌埠 | 凤阳 | 杨山19125 | 小石04线 | 58.69 | 黄色
139 | 蚌埠 | 凤阳 | 涧西梅19124 | 燃灯03线 | 57.29 | 黄色
140 | 蚌埠 | 凤阳 | 凤中宿舍10290 | 九七05线 | 523.76 | 黄色
141 | 蚌埠 | 凤阳 | 五里庙北10176 | 九五10线 | 308.73 | 黄色
142 | 蚌埠 | 凤阳 | 东城花苑二号10033 | 九五10线 | 327.43 | 黄色
143 | 蚌埠 | 凤阳 | 楼南街一号10294 | 东九10线 | 388.42 | 黄色
144 | 蚌埠 | 凤阳 | 上宋一号12000 | 刘曹10线 | 19.89 | 黄色
145 | 蚌埠 | 凤阳 | 长安花园一号10131 | 城九联络08#1线 | 350.98 | 黄色
146 | 蚌埠 | 凤阳 | 桥西三号19504 | 光山03线 | 204.43 | 黄色
147 | 蚌埠 | 凤阳 | 岗北19503 | 濠濠05线 | 442.94 | 黄色
148 | 蚌埠 | 凤阳 | 柏家二号19502 | 东辅04线 | 160.27 | 黄色
149 | 蚌埠 | 凤阳 | 申台三号19501 | 明顾03线 | 259.06 | 绿色
150 | 蚌埠 | 凤阳 | 叶陈二号19500 | 光山03线 | 174.06 | 黄色
151 | 蚌埠 | 凤阳 | 拐王四号19499 | 景刘17线 | 0 | 红色
152 | 蚌埠 | 凤阳 | 庙山五号19498 | 刘老11线 | 76.27 | 黄色
153 | 蚌埠 | 凤阳 | 东环路七号29679 | 九城二号08线 | 526.82 | 黄色
154 | 蚌埠 | 凤阳 | 国际城市花园五号29676 | 东长12线 | 662.26 | 黄色
155 | 蚌埠 | 凤阳 | 徐庄11591 | 刘曹10线 | 176.11 | 黄色
156 | 蚌埠 | 凤阳 | 国际城市花园六号29675 | 东长12线 | 661.73 | 黄色
157 | 蚌埠 | 凤阳 | 国际城市花园七号29674 | 东长12线 | 658.24 | 黄色
158 | 蚌埠 | 凤阳 | 农贸市场19400 | 大庙04线 | 309.3 | 黄色
159 | 蚌埠 | 凤阳 | 大洪二号19022 | 景官16线 | 0 | 红色
160 | 蚌埠 | 凤阳 | 国际城市花园八号29673 | 东长12线 | 653.35 | 黄色
161 | 蚌埠 | 凤阳 | 岗上三号18898 | 小大06线 | 160.2 | 黄色
162 | 蚌埠 | 凤阳 | 七里小学16829 | 小曹03线 | 263.09 | 黄色
163 | 蚌埠 | 凤阳 | 朱家湾10113 | 九五10线 | 273.14 | 黄色
164 | 蚌埠 | 凤阳 | 大通桥一号10068 | 九五10线 | 265.91 | 黄色
165 | 蚌埠 | 凤阳 | 大王许湾10070 | 九五10线 | 159.88 | 黄色
166 | 蚌埠 | 凤阳 | 老观小区台区18017 | 老玉05线 | 229.58 | 黄色
167 | 蚌埠 | 凤阳 | 大庙余16583 | 小燃03线 | 131.8 | 黄色
168 | 蚌埠 | 凤阳 | 二铺尹桥17515 | 总二04线 | 159.23 | 黄色
169 | 蚌埠 | 凤阳 | 陈湾17503 | 总二04线 | 154.96 | 黄色
170 | 蚌埠 | 凤阳 | 小唐台区19019 | 小石04线 | 160.77 | 黄色
171 | 蚌埠 | 凤阳 | 甄岗五号19021 | 东郢15线 | 162.85 | 黄色
172 | 蚌埠 | 凤阳 | 蒋西16085 | 西考14线 | 86.06 | 黄色
173 | 蚌埠 | 凤阳 | 大青郢二号15031 | 门工二线08线 | 331.82 | 绿色
174 | 蚌埠 | 凤阳 | 供销社三号15008 | 门台一号11线 | 343.57 | 绿色
175 | 蚌埠 | 凤阳 | 陆岗二号19397 | 东辅04线 | 322.72 | 黄色
176 | 蚌埠 | 凤阳 | 九华路安置小区二期三号28280 | 泰九10线 | 504.02 | 黄色
177 | 蚌埠 | 凤阳 | 陆岗三号19396 | 东辅04线 | 161.79 | 黄色
178 | 蚌埠 | 凤阳 | 二十郢街道二号19395 | 东辅04线 | 159.58 | 黄色
179 | 蚌埠 | 凤阳 | 双碑14064 | 四湾04线 | 338.51 | 黄色
180 | 蚌埠 | 凤阳 | 西工行14062 | 农机厂06线 | 208.53 | 绿色
181 | 蚌埠 | 凤阳 | 磷肥厂14089 | 泰明09线 | 216.54 | 黄色
182 | 蚌埠 | 凤阳 | 十里铺14102 | 泰业08线 | 290.6 | 黄色
183 | 蚌埠 | 凤阳 | 西洼12539 | 嘉洼07线 | 123.2 | 黄色
184 | 蚌埠 | 凤阳 | 军代16543 | 小石04线 | 160.77 | 黄色
185 | 蚌埠 | 凤阳 | 邢圩二号15561 | 武官05线 | 169.68 | 黄色
186 | 蚌埠 | 凤阳 | 街道十号15510 | 武官05线 | 556.82 | 黄色
187 | 蚌埠 | 凤阳 | 清明小区一号10300 | 九城一号07线 | 325.84 | 黄色
188 | 蚌埠 | 凤阳 | 川刘小卢19123 | 殷亮08线 | 160.42 | 黄色
189 | 蚌埠 | 凤阳 | 中心街二号11203 | 大庙04线 | 117.16 | 黄色
190 | 蚌埠 | 凤阳 | 蒋庄11030 | 大坦09线 | 96.52 | 黄色
191 | 蚌埠 | 凤阳 | 山许新村13610 | 洪马06线 | 0 | 红色
192 | 蚌埠 | 凤阳 | 左东13727 | 洪江07线 | 108.28 | 黄色
193 | 蚌埠 | 凤阳 | 小东关移民13535 | 濠濠05线 | 265.1 | 黄色
194 | 蚌埠 | 凤阳 | 永安一号15051 | 明锥06线 | 276.67 | 绿色
195 | 蚌埠 | 凤阳 | 桃源居二期TM5号29283 | 武西06线 | 504.01 | 黄色
196 | 蚌埠 | 凤阳 | 广和坊小区三号29217 | 东如16线 | 640.13 | 黄色
197 | 蚌埠 | 凤阳 | 宫庄二号16008 | 西西03线 | 117 | 黄色
198 | 蚌埠 | 凤阳 | 总铺街道一号17901 | 总微03线 | 556.26 | 黄色
199 | 蚌埠 | 凤阳 | 南场二号19148 | 武西06线 | 21.95 | 黄色
200 | 蚌埠 | 凤阳 | 曹黄一号11073 | 周林05线 | 164.39 | 黄色
201 | 蚌埠 | 凤阳 | 邓庄14075 | 泰业08线 | 173.29 | 黄色
202 | 蚌埠 | 凤阳 | 谢家17729 | 总铺06线 | 157.09 | 黄色
203 | 蚌埠 | 凤阳 | 金山13715 | 洪江07线 | 157.79 | 黄色
204 | 蚌埠 | 凤阳 | 后陈15573 | 武西06线 | 382.79 | 黄色
205 | 蚌埠 | 凤阳 | 王湖南15582 | 武西06线 | 421.58 | 黄色
206 | 蚌埠 | 凤阳 | 凤阳山街道一号17025 | 殷凤06线 | 343.29 | 黄色
207 | 蚌埠 | 凤阳 | 杨南16027 | 西泉12线 | 41.94 | 黄色
208 | 蚌埠 | 凤阳 | 养贤坊小区三号29196 | 东前14线 | 504.02 | 黄色
209 | 蚌埠 | 凤阳 | 石西17527 | 总二04线 | 236.59 | 黄色
210 | 蚌埠 | 凤阳 | 老巨安置点五号19342 | 老玉05线 | 309.85 | 黄色
211 | 蚌埠 | 凤阳 | 杨湾移民13541 | 濠濠05线 | 345.78 | 黄色
212 | 蚌埠 | 凤阳 | 山后北14100 | 泰城07线 | 254.49 | 黄色
213 | 蚌埠 | 凤阳 | 丁庄16505 | 小大06线 | 160.09 | 黄色
214 | 蚌埠 | 凤阳 | 前缪西张二号19018 | 小石04线 | 298.23 | 黄色
215 | 蚌埠 | 凤阳 | 刘府街道二十三号18826 | 刘府05线 | 504.53 | 绿色
216 | 蚌埠 | 凤阳 | 何后一号18897 | 总二04线 | 113.99 | 黄色
217 | 蚌埠 | 凤阳 | 石西一号18896 | 总二04线 | 124.63 | 黄色
218 | 蚌埠 | 凤阳 | 上吴17723 | 总铺06线 | 76.76 | 黄色
219 | 蚌埠 | 凤阳 | 清河园小区一号29331 | 东前14线 | 504.06 | 黄色
220 | 蚌埠 | 凤阳 | 北火巷三号10207 | 城九联络07#2线 | 370.25 | 黄色
221 | 蚌埠 | 凤阳 | 燃灯小孙16713 | 燃灯03线 | 80.21 | 黄色
222 | 蚌埠 | 凤阳 | 全心南路台区18872 | 西峰04线 | 49.04 | 黄色
223 | 蚌埠 | 凤阳 | 十八桥四号10089 | 城九联络07#2线 | 360.13 | 黄色
224 | 蚌埠 | 凤阳 | 大陈郢10091 | 东辅04线 | 337.51 | 黄色
225 | 蚌埠 | 凤阳 | 东大街16584 | 小燃03线 | 407.79 | 黄色
226 | 蚌埠 | 凤阳 | 中南11660 | 刘曹10线 | 74.01 | 黄色
227 | 蚌埠 | 凤阳 | 蒋东16013 | 西考14线 | 102.73 | 黄色
228 | 蚌埠 | 凤阳 | 拐吴16626 | 小梨08线 | 111.96 | 黄色
229 | 蚌埠 | 凤阳 | 下张17531 | 总二04线 | 243.15 | 黄色
230 | 蚌埠 | 凤阳 | 四岔路北18801 | 小板09线 | 159.33 | 黄色
231 | 蚌埠 | 凤阳 | 下圩台区14561 | 刘严07线 | 148.86 | 黄色
232 | 蚌埠 | 凤阳 | 龙王邓12524 | 嘉燃05线 | 52.97 | 黄色
233 | 蚌埠 | 凤阳 | 小张台区14562 | 刘严07线 | 337.53 | 黄色
234 | 蚌埠 | 凤阳 | 小岗一号16641 | 小小04线 | 339.65 | 黄色
235 | 蚌埠 | 凤阳 | 陶冲12536 | 嘉林08线 | 74.49 | 黄色
236 | 蚌埠 | 凤阳 | 下张11099 | 邬坦07线 | 40.75 | 黄色
237 | 蚌埠 | 凤阳 | 亚张11100 | 邬坦07线 | 71.61 | 黄色
238 | 蚌埠 | 凤阳 | 后詹12517 | 嘉刘04线 | 44.64 | 黄色
239 | 蚌埠 | 凤阳 | 岗代12508 | 嘉洼07线 | 101.68 | 黄色
240 | 蚌埠 | 凤阳 | 小孟台区18522 | 总汽07线 | 241.18 | 黄色
241 | 蚌埠 | 凤阳 | 吴庄16838 | 小金07线 | 0 | 红色
242 | 蚌埠 | 凤阳 | 大溪河街道三号16845 | 小曹03线 | 196.53 | 黄色
243 | 蚌埠 | 凤阳 | 庞岗二号19369 | 总汽07线 | 160.24 | 黄色
244 | 蚌埠 | 凤阳 | 郭家19368 | 总铺06线 | 158.46 | 黄色
245 | 蚌埠 | 凤阳 | 巨东19367 | 老枣04线 | 154.66 | 黄色
246 | 蚌埠 | 凤阳 | 彭家岗10084 | 九五10线 | 267.12 | 黄色
247 | 蚌埠 | 凤阳 | 国安路15029 | 明东一号07线 | 338.51 | 绿色
248 | 蚌埠 | 凤阳 | 小街16037 | 西峰04线 | 222.23 | 黄色
249 | 蚌埠 | 凤阳 | 长胜街二号10002 | 九城二号08线 | 259.33 | 黄色
250 | 蚌埠 | 凤阳 | 灵泉一号15589 | 武水07线 | 67.41 | 黄色
251 | 蚌埠 | 凤阳 | 小杨16598 | 小燃03线 | 161.96 | 黄色
252 | 蚌埠 | 凤阳 | 浅塘11032 | 邬三09线 | 161.8 | 绿色
253 | 蚌埠 | 凤阳 | 金庄14544 | 刘天04线 | 296.59 | 黄色
254 | 蚌埠 | 凤阳 | 上王13828 | 小板09线 | 316.1 | 黄色
255 | 蚌埠 | 凤阳 | 尖山黄台区19310 | 燃灯03线 | 81.65 | 黄色
256 | 蚌埠 | 凤阳 | 北苑安置区四号18839 | 小曹03线 | 159.64 | 黄色
257 | 蚌埠 | 凤阳 | 南翟台区19309 | 小燃03线 | 11.34 | 黄色
258 | 蚌埠 | 凤阳 | 崔李东二号19533 | 光龙04线 | 89.05 | 黄色
259 | 蚌埠 | 凤阳 | 大张二号19365 | 总铺06线 | 159.84 | 黄色
260 | 蚌埠 | 凤阳 | 陆陈13603 | 洪马06线 | 0 | 红色
261 | 蚌埠 | 凤阳 | 华环15044 | 明锥05线 | 338.02 | 绿色
262 | 蚌埠 | 凤阳 | 钱家队17524 | 总二04线 | 58.31 | 黄色
263 | 蚌埠 | 凤阳 | 大庙余小宋16596 | 小燃03线 | 160.13 | 黄色
264 | 蚌埠 | 凤阳 | 小杨11018 | 大庙04线 | 81.1 | 黄色
265 | 蚌埠 | 凤阳 | 顾台一号15035 | 明顾03线 | 330.14 | 绿色
266 | 蚌埠 | 凤阳 | 竹园16017 | 西西03线 | 49.24 | 黄色
267 | 蚌埠 | 凤阳 | 唐村16033 | 西西03线 | 70.93 | 黄色
268 | 蚌埠 | 凤阳 | 观西13029 | 老枣04线 | 40 | 黄色
269 | 蚌埠 | 凤阳 | 小巨13047 | 老枣04线 | 71.78 | 黄色
270 | 蚌埠 | 凤阳 | 王楼一号15064 | 明顾03线 | 136.83 | 绿色
271 | 蚌埠 | 凤阳 | 刘西4号14545 | 刘府05线 | 334.64 | 绿色
272 | 蚌埠 | 凤阳 | 顾庙16625 | 小梨08线 | 80.05 | 黄色
273 | 蚌埠 | 凤阳 | 供电公司调度大楼一号29344 | 城九联络07#1线 | 697.95 | 黄色
274 | 蚌埠 | 凤阳 | 帽店19532 | 武水07线 | 81.64 | 黄色
275 | 蚌埠 | 凤阳 | 小许19147 | 光龙04线 | 108.6 | 黄色
276 | 蚌埠 | 凤阳 | 安信19146 | 光龙04线 | 172.75 | 黄色
277 | 蚌埠 | 凤阳 | 仁意19145 | 光龙04线 | 152.23 | 黄色
278 | 蚌埠 | 凤阳 | 大营房16006 | 西考14线 | 186.82 | 黄色
279 | 蚌埠 | 凤阳 | 林场北台区15586 | 武水07线 | 134.23 | 黄色
280 | 蚌埠 | 凤阳 | 新光二号15550 | 光山03线 | 300.96 | 黄色
281 | 蚌埠 | 凤阳 | 官南一号11509 | 景官16线 | 0 | 红色
282 | 蚌埠 | 凤阳 | 官南二号11510 | 景官16线 | 0 | 红色
283 | 蚌埠 | 凤阳 | 亮南17114 | 殷亮08线 | 122.19 | 黄色
284 | 蚌埠 | 凤阳 | 山陈17115 | 殷宋04线 | 154.11 | 黄色
285 | 蚌埠 | 凤阳 | 乡直17120 | 殷宋04线 | 263.23 | 黄色
286 | 蚌埠 | 凤阳 | 河南17126 | 殷宋04线 | 273.76 | 黄色
287 | 蚌埠 | 凤阳 | 西家17156 | 殷凤06线 | 158.85 | 黄色
288 | 蚌埠 | 凤阳 | 刘牧场17171 | 殷宋04线 | 146.98 | 黄色
289 | 蚌埠 | 凤阳 | 小营房16015 | 西考14线 | 119.03 | 黄色
290 | 蚌埠 | 凤阳 | 杨西17627 | 总黄05线 | 294.59 | 黄色
291 | 蚌埠 | 凤阳 | 龙武一号15621 | 武水07线 | 59.97 | 黄色
292 | 蚌埠 | 凤阳 | 山后街15017 | 门城03线 | 192.88 | 绿色
293 | 蚌埠 | 凤阳 | 绿洲澜园一号29405 | 九硅06线 | 672.42 | 黄色
294 | 蚌埠 | 凤阳 | 绿洲澜园三号29403 | 九硅06线 | 667.31 | 黄色
295 | 蚌埠 | 凤阳 | 绿洲澜园五号29401 | 九硅06线 | 664.8 | 黄色
296 | 蚌埠 | 凤阳 | 绿洲澜园七号29399 | 九硅06线 | 664.92 | 黄色
297 | 蚌埠 | 凤阳 | 王圩四号19383 | 光明05线 | 311.81 | 黄色
298 | 蚌埠 | 凤阳 | 杨家12570 | 燃青08线 | 156.76 | 黄色
299 | 蚌埠 | 凤阳 | 夫子郢北14101 | 泰朝04线 | 618.57 | 黄色
300 | 蚌埠 | 凤阳 | 路岗四号11526 | 景刘17线 | 0 | 红色
301 | 蚌埠 | 凤阳 | 西教场10099 | 九五10线 | 171.53 | 黄色
302 | 蚌埠 | 凤阳 | 沙涧五号19334 | 光山03线 | 36.99 | 黄色
303 | 蚌埠 | 凤阳 | 沙涧六号19333 | 光山03线 | 168.85 | 黄色
304 | 蚌埠 | 凤阳 | 沙涧七号19332 | 光山03线 | 35.19 | 黄色
305 | 蚌埠 | 凤阳 | 王家湖10028 | 东辅04线 | 341.67 | 黄色
306 | 蚌埠 | 凤阳 | 细瓷窑14068 | 四湾04线 | 167.49 | 黄色
307 | 蚌埠 | 凤阳 | 南窑14086 | 临九联络08线 | 272.33 | 绿色
308 | 蚌埠 | 凤阳 | 江庄14097 | 泰业08线 | 216.61 | 黄色
309 | 蚌埠 | 凤阳 | 石马六号19496 | 小小04线 | 284.57 | 黄色
310 | 蚌埠 | 凤阳 | 林桥二号18925 | 殷亮08线 | 149.66 | 黄色
311 | 蚌埠 | 凤阳 | 刘营13040 | 老玉05线 | 122.55 | 黄色
312 | 蚌埠 | 凤阳 | 黄泥铺街道七号18924 | 总铺06线 | 217.39 | 黄色
313 | 蚌埠 | 凤阳 | 双山4号19308 | 刘老11线 | 102.48 | 黄色
314 | 蚌埠 | 凤阳 | 双山5号19307 | 刘老11线 | 154.59 | 黄色
315 | 蚌埠 | 凤阳 | 紫薇小区二号10253 | 城西03线 | 411.67 | 黄色
316 | 蚌埠 | 凤阳 | 小岗二号26638 | 小小07线 | 193 | 黄色
317 | 蚌埠 | 凤阳 | 印家11069 | 大邬03线 | 18.59 | 黄色
318 | 蚌埠 | 凤阳 | 洪武路一号10043 | 城九联络07#1线 | 281.27 | 黄色
319 | 蚌埠 | 凤阳 | 上周13612 | 洪马06线 | 0 | 红色
320 | 蚌埠 | 凤阳 | 关山杨16709 | 燃灯03线 | 57.8 | 黄色
321 | 蚌埠 | 凤阳 | 方农三连居民三号15069 | 门城03线 | 261.45 | 绿色
322 | 蚌埠 | 凤阳 | 大溪河派出所二号18790 | 小曹03线 | 159.47 | 黄色
323 | 蚌埠 | 凤阳 | 胡王台区12076变压器 | 光龙04线 | 176.6 | 黄色
324 | 蚌埠 | 凤阳 | 三河11033 | 邬三09线 | 97.21 | 黄色
325 | 蚌埠 | 凤阳 | 射子口11159配变 | 邬杨08线 | 0 | 红色
326 | 蚌埠 | 凤阳 | 小岗三号26640 | 小小07线 | 244.41 | 黄色
327 | 蚌埠 | 凤阳 | 香悦淮畔二号29480 | 农机厂06线 | 343.22 | 绿色
328 | 蚌埠 | 凤阳 | 刘东八号19144 | 刘老11线 | 338.67 | 黄色
329 | 蚌埠 | 凤阳 | 大付13702 | 洪江07线 | 80.07 | 黄色
330 | 蚌埠 | 凤阳 | 钱张二号18952 | 殷亮08线 | 52.2 | 黄色
331 | 蚌埠 | 凤阳 | 中都华府三号29395 | 东城08线 | 524.84 | 黄色
332 | 蚌埠 | 凤阳 | 中都华府一号29397 | 东城08线 | 528.93 | 黄色
333 | 蚌埠 | 凤阳 | 清明小区二号10299 | 九城一号07线 | 267 | 黄色
334 | 蚌埠 | 凤阳 | 供销社二号15002 | 门台一号11线 | 334.63 | 绿色
335 | 蚌埠 | 凤阳 | 头铺14071 | 四湾04线 | 146.76 | 黄色
336 | 蚌埠 | 凤阳 | 马庵二号19394 | 刘曹10线 | 146.78 | 黄色
337 | 蚌埠 | 凤阳 | 东圩10165 | 大坦09线 | 221.64 | 黄色
338 | 蚌埠 | 凤阳 | 邵洼10277 | 东辅04线 | 158.71 | 黄色
339 | 蚌埠 | 凤阳 | 西陈10279 | 东辅04线 | 143.09 | 黄色
340 | 蚌埠 | 凤阳 | 修理厂15067 | 明锥05线 | 255.77 | 绿色
341 | 蚌埠 | 凤阳 | 陈桥四号19673 | 刘老11线 | 163.4 | 黄色
342 | 蚌埠 | 凤阳 | 禹王小区一号57146 | 总黄05线 | 407.3 | 黄色
343 | 蚌埠 | 凤阳 | 禹王小区二号57145 | 总黄05线 | 411.2 | 黄色
344 | 蚌埠 | 凤阳 | 三里桥19672 | 四湾04线 | 239.83 | 黄色
345 | 蚌埠 | 凤阳 | 林场西19671 | 武曹08线 | 167.73 | 绿色
346 | 蚌埠 | 凤阳 | 城北老菜市19670 | 临九联络08线 | 333.59 | 绿色
347 | 蚌埠 | 凤阳 | 临淮西关街19669 | 临淮07线 | 340.18 | 绿色
348 | 蚌埠 | 凤阳 | 街道六号19668 | 景官16线 | 0 | 红色
349 | 蚌埠 | 凤阳 | 陈兆郢二号19087 | 东郢15线 | 320.78 | 黄色
350 | 蚌埠 | 凤阳 | 夫子郢安置小区二号29456 | 泰朝04线 | 657.31 | 黄色
351 | 蚌埠 | 凤阳 | 大唐四号18938 | 光龙04线 | 276.54 | 黄色
352 | 蚌埠 | 凤阳 | 夫子郢安置小区四号29454 | 泰朝04线 | 654.23 | 黄色
353 | 蚌埠 | 凤阳 | 武巷2号14537 | 刘老11线 | 283.05 | 黄色
354 | 蚌埠 | 凤阳 | 枣巷牌坊安置点18867 | 老枣04线 | 163.61 | 黄色
355 | 蚌埠 | 凤阳 | 官地四号19086 | 刘老11线 | 162.61 | 黄色
356 | 蚌埠 | 凤阳 | 涧北陈15520 | 武马03线 | 55.26 | 黄色
357 | 蚌埠 | 凤阳 | 岗中19640 | 濠濠04线 | 509.36 | 绿色
358 | 蚌埠 | 凤阳 | 岗南19639 | 濠濠04线 | 314.34 | 黄色
359 | 蚌埠 | 凤阳 | 二十郢村10163 | 城九联络08#2线 | 151.87 | 黄色
360 | 蚌埠 | 凤阳 | 何庄10160 | 城九联络08#2线 | 176.24 | 黄色
361 | 蚌埠 | 凤阳 | 前进13717 | 洪江07线 | 163.31 | 黄色
362 | 蚌埠 | 凤阳 | 前张小区16656 | 小板06线 | 0 | 红色
363 | 蚌埠 | 凤阳 | 官塘街道二号12002 | 光官06线 | 395.37 | 黄色
364 | 蚌埠 | 凤阳 | 总铺街道九号17830 | 总汽07线 | 324.37 | 黄色
365 | 蚌埠 | 凤阳 | 和顺家园一号15005 | 明锥05线 | 320 | 绿色
366 | 蚌埠 | 凤阳 | 水东13613 | 洪马06线 | 0 | 红色
367 | 蚌埠 | 凤阳 | 涧北11107 | 大坦09线 | 0 | 红色
368 | 蚌埠 | 凤阳 | 街道三号11678 | 景官16线 | 0 | 红色
369 | 蚌埠 | 凤阳 | 南刘16590 | 小燃03线 | 233.72 | 黄色
370 | 蚌埠 | 凤阳 | 谢庄13618 | 洪马06线 | 0 | 红色
371 | 蚌埠 | 凤阳 | 郑西17537 | 总二04线 | 144.07 | 黄色
372 | 蚌埠 | 凤阳 | 景户11045 | 邬坦07线 | 97.85 | 黄色
373 | 蚌埠 | 凤阳 | 时家17529 | 总二04线 | 67.47 | 黄色
374 | 蚌埠 | 凤阳 | 永安二号15024 | 明锥06线 | 252.16 | 绿色
375 | 蚌埠 | 凤阳 | 胜利14039 | 明创09线 | 254.87 | 绿色
376 | 蚌埠 | 凤阳 | 雷罗16040 | 西峰04线 | 16.42 | 黄色
377 | 蚌埠 | 凤阳 | 街道十二号19570 | 刘府05线 | 523.19 | 绿色
378 | 蚌埠 | 凤阳 | 尹湾三号19567 | 光官06线 | 165.63 | 黄色
379 | 蚌埠 | 凤阳 | 王圩三号19566 | 光明05线 | 159.22 | 黄色
380 | 蚌埠 | 凤阳 | 蒋东二号18982 | 西考14线 | 72.58 | 黄色
381 | 蚌埠 | 凤阳 | 全心一号16112 | 西峰04线 | 158.51 | 黄色
382 | 蚌埠 | 凤阳 | 岗集三号19306 | 东郢15线 | 255.03 | 黄色
383 | 蚌埠 | 凤阳 | 前楼台区12041 | 光官06线 | 137.36 | 黄色
384 | 蚌埠 | 凤阳 | 小胡二号19063 | 殷涧05线 | 243.76 | 黄色
385 | 蚌埠 | 凤阳 | 赵拐七号19062 | 武马03线 | 81.49 | 黄色
386 | 蚌埠 | 凤阳 | 七里庙16828 | 小曹03线 | 85.18 | 黄色
387 | 蚌埠 | 凤阳 | 小王12546 | 嘉练06线 | 39.74 | 黄色
388 | 蚌埠 | 凤阳 | 童郢12537 | 嘉练06线 | 70.06 | 黄色
389 | 蚌埠 | 凤阳 | 界牌12521 | 嘉练06线 | 67.92 | 黄色
390 | 蚌埠 | 凤阳 | 林场12522 | 嘉林08线 | 149.86 | 黄色
391 | 蚌埠 | 凤阳 | 小窑厂12548 | 嘉红03线 | 213.08 | 黄色
392 | 蚌埠 | 凤阳 | 红二12511 | 嘉红03线 | 92.08 | 黄色
393 | 蚌埠 | 凤阳 | 水牛王16835 | 小金07线 | 69.5 | 黄色
394 | 蚌埠 | 凤阳 | 大朱16706 | 燃灯03线 | 108.45 | 黄色
395 | 蚌埠 | 凤阳 | 卫西三号19509 | 东郢15线 | 127.49 | 黄色
396 | 蚌埠 | 凤阳 | 大溪河街道二号16804 | 小金07线 | 260.33 | 黄色
397 | 蚌埠 | 凤阳 | 郭巷台区14519 | 刘老11线 | 152.4 | 黄色
398 | 蚌埠 | 凤阳 | 刘咀16822 | 小金07线 | 253.53 | 黄色
399 | 蚌埠 | 凤阳 | 小王小区16847 | 小金07线 | 153.47 | 黄色
400 | 蚌埠 | 凤阳 | 滨河花园一号29192 | 濠滨09线 | 640.02 | 黄色
401 | 蚌埠 | 凤阳 | 刘府中学29342 | 刘府05线 | 522.57 | 绿色
402 | 蚌埠 | 凤阳 | 桥西安置区四期一号29347 | 洪板08线 | 0 | 红色
403 | 蚌埠 | 凤阳 | 马山移民一号13605 | 洪马06线 | 0 | 红色
404 | 蚌埠 | 凤阳 | 桥东11531 | 景官16线 | 0 | 红色
405 | 蚌埠 | 凤阳 | 考城王祠堂19061 | 西峰04线 | 153.32 | 黄色
406 | 蚌埠 | 凤阳 | 皇城路二号10134 | 城九联络08#1线 | 273.53 | 黄色
407 | 蚌埠 | 凤阳 | 刘元16545 | 小石04线 | 160.44 | 黄色
408 | 蚌埠 | 凤阳 | 沿张17101 | 殷宋04线 | 30.77 | 黄色
409 | 蚌埠 | 凤阳 | 小黄二号11565 | 景官16线 | 0 | 红色
410 | 蚌埠 | 凤阳 | 中心三号11661 | 刘曹10线 | 223.74 | 黄色
411 | 蚌埠 | 凤阳 | 毕咀17022 | 殷凤06线 | 168.66 | 黄色
412 | 蚌埠 | 凤阳 | 大娄台17023 | 殷凤06线 | 159.57 | 黄色
413 | 蚌埠 | 凤阳 | 小苏17045 | 殷凤06线 | 78.08 | 黄色
414 | 蚌埠 | 凤阳 | 小曹台17042 | 殷凤06线 | 78.57 | 黄色
415 | 蚌埠 | 凤阳 | 花店小学17030 | 殷凤06线 | 161.8 | 黄色
416 | 蚌埠 | 凤阳 | 清明路10200 | 城九联络07#2线 | 448.51 | 黄色
417 | 蚌埠 | 凤阳 | 朱庄13082 | 老黄03线 | 83.46 | 黄色
418 | 蚌埠 | 凤阳 | 武巷7号19121 | 刘老11线 | 138.66 | 黄色
419 | 蚌埠 | 凤阳 | 武巷8号19120 | 刘老11线 | 157.73 | 黄色
420 | 蚌埠 | 凤阳 | 东朱16809 | 小金07线 | 258.03 | 黄色
421 | 蚌埠 | 凤阳 | 下丁16842 | 小金07线 | 160.07 | 黄色
422 | 蚌埠 | 凤阳 | 大溪河街道一号16814 | 小金07线 | 294.07 | 黄色
423 | 蚌埠 | 凤阳 | 考东新街2#16088 | 西峰04线 | 242.21 | 黄色
424 | 蚌埠 | 凤阳 | 翡翠兰庭一号29500 | 门光04线 | 418.87 | 绿色
425 | 蚌埠 | 凤阳 | 翡翠兰庭二号29499 | 门光04线 | 417.21 | 绿色
426 | 蚌埠 | 凤阳 | 翡翠兰庭三号29498 | 门光04线 | 412.91 | 绿色
427 | 蚌埠 | 凤阳 | 龙武路四号18769 | 武水07线 | 287.08 | 黄色
428 | 蚌埠 | 凤阳 | 翡翠兰庭四号29497 | 门光04线 | 409.89 | 绿色
429 | 蚌埠 | 凤阳 | 史洼11534配变 | 景官16线 | 0 | 红色
430 | 蚌埠 | 凤阳 | 后吴12516 | 嘉洼07线 | 40.07 | 黄色
431 | 蚌埠 | 凤阳 | 张王北13058 | 老枣04线 | 126.19 | 黄色
432 | 蚌埠 | 凤阳 | 杨庄17075 | 殷亮08线 | 71.32 | 黄色
433 | 蚌埠 | 凤阳 | 黄湾安置点12号18865 | 老黄03线 | 328.96 | 黄色
434 | 蚌埠 | 凤阳 | 大溪河新街19077 | 小金07线 | 330.15 | 黄色
435 | 蚌埠 | 凤阳 | 大营房二号18981 | 西考14线 | 30.46 | 黄色
436 | 蚌埠 | 凤阳 | 盘塘新村18980 | 西考14线 | 155.55 | 黄色
437 | 蚌埠 | 凤阳 | 鹿塘二号19465 | 总汽07线 | 144.43 | 黄色
438 | 蚌埠 | 凤阳 | 九十队10335 | 大坦09线 | 83.59 | 黄色
439 | 蚌埠 | 凤阳 | 陆圩19459 | 总黄05线 | 154.88 | 黄色
440 | 蚌埠 | 凤阳 | 军代二号19464 | 小石04线 | 80.78 | 黄色
441 | 蚌埠 | 凤阳 | 东王19463 | 小石04线 | 84.19 | 黄色
442 | 蚌埠 | 凤阳 | 涧王16509 | 小大06线 | 158.19 | 黄色
443 | 蚌埠 | 凤阳 | 老张二号19462 | 光明05线 | 160.43 | 黄色
444 | 蚌埠 | 凤阳 | 马齐二号19381 | 总铺06线 | 163.99 | 黄色
445 | 蚌埠 | 凤阳 | 盘龙四号19461 | 欢宫08线 | 265.85 | 黄色
446 | 蚌埠 | 凤阳 | 曾家二号19380 | 总铺06线 | 155.44 | 黄色
447 | 蚌埠 | 凤阳 | 老街15026 | 明锥06线 | 328.87 | 绿色
448 | 蚌埠 | 凤阳 | 岗刘三号19379 | 燃青08线 | 163.69 | 黄色
449 | 蚌埠 | 凤阳 | 大丁16702 | 燃灯03线 | 148.09 | 黄色
450 | 蚌埠 | 凤阳 | 考东小街二号19460 | 西峰04线 | 120.75 | 黄色
451 | 蚌埠 | 凤阳 | 商贸城二期一号29627 | 城九联络08#2线 | 696.6 | 黄色
452 | 蚌埠 | 凤阳 | 养贤坊小区一号29197 | 东前14线 | 504.03 | 黄色
453 | 蚌埠 | 凤阳 | 射子口三号19458 | 邬杨08线 | 0 | 红色
454 | 蚌埠 | 凤阳 | 前后王二号19382 | 总铺06线 | 262 | 黄色
455 | 蚌埠 | 凤阳 | 商贸城二期二号29626 | 城九联络08#2线 | 688.73 | 黄色
456 | 蚌埠 | 凤阳 | 商贸城二期三号29625 | 城九联络08#2线 | 764.63 | 黄色
457 | 蚌埠 | 凤阳 | 商贸城二期四号29624 | 城九联络07#2线 | 719.15 | 黄色
458 | 蚌埠 | 凤阳 | 商贸城二期五号29623 | 城九联络07#2线 | 749.25 | 黄色
459 | 蚌埠 | 凤阳 | 桥西安置区一号29621 | 小板09线 | 647.35 | 黄色
460 | 蚌埠 | 凤阳 | 长岗16582 | 小燃03线 | 79.42 | 黄色
461 | 蚌埠 | 凤阳 | 同仁小区一号29635 | 九硅06线 | 519.11 | 黄色
462 | 蚌埠 | 凤阳 | 彭家岗二号19799 | 九五10线 | 171.5 | 黄色
463 | 蚌埠 | 凤阳 | 同仁小区二号29634 | 九硅06线 | 513.18 | 黄色
464 | 蚌埠 | 凤阳 | 同仁小区三号29633 | 九硅06线 | 517.13 | 黄色
465 | 蚌埠 | 凤阳 | 四杜三号18979 | 光山03线 | 184.45 | 黄色
466 | 蚌埠 | 凤阳 | 燃灯乡政府16711 | 燃灯03线 | 155.49 | 黄色
467 | 蚌埠 | 凤阳 | 耿冲1号14515 | 刘老11线 | 92 | 黄色
468 | 蚌埠 | 凤阳 | 同仁小区四号29632 | 九硅06线 | 516.86 | 黄色
469 | 蚌埠 | 凤阳 | 张塘13546 | 濠濠04线 | 315.52 | 黄色
470 | 蚌埠 | 凤阳 | 万湖17621 | 总黄05线 | 150.62 | 黄色
471 | 蚌埠 | 凤阳 | 大青郢西山15048 | 明锥05线 | 154.29 | 黄色
472 | 蚌埠 | 凤阳 | 东环路十号29418 | 东九10线 | 504.35 | 黄色
473 | 蚌埠 | 凤阳 | 唐家洼新区二号14017 | 明创09线 | 190.12 | 黄色
474 | 蚌埠 | 凤阳 | 太山六号19094 | 刘天04线 | 68.44 | 黄色
475 | 蚌埠 | 凤阳 | 泰和坊小区五号29221 | 东如16线 | 640.05 | 黄色
476 | 蚌埠 | 凤阳 | 大青郢安居点一号15012 | 门工二线08线 | 182.63 | 绿色
477 | 蚌埠 | 凤阳 | 玉石井16650 | 小梨08线 | 146.44 | 黄色
478 | 蚌埠 | 凤阳 | 同仁小区六号29630 | 九硅06线 | 541.47 | 黄色
479 | 蚌埠 | 凤阳 | 四清4号14535 | 刘老11线 | 158.9 | 黄色
480 | 蚌埠 | 凤阳 | 四清1号14532 | 刘老11线 | 135.16 | 黄色
481 | 蚌埠 | 凤阳 | 四清2号14533 | 刘老11线 | 90.58 | 黄色
482 | 蚌埠 | 凤阳 | 万岗17816 | 总汽07线 | 163.22 | 黄色
483 | 蚌埠 | 凤阳 | 大申11053 | 大邬03线 | 187.72 | 黄色
484 | 蚌埠 | 凤阳 | 老街16019 | 西泉12线 | 223.91 | 黄色
485 | 蚌埠 | 凤阳 | 蒋集13009 | 洪黄04线 | 160.41 | 黄色
486 | 蚌埠 | 凤阳 | 小张12567 | 燃青08线 | 148.65 | 黄色
487 | 蚌埠 | 凤阳 | 老张11522 | 景刘17线 | 0 | 红色
488 | 蚌埠 | 凤阳 | 武坟西12019 | 光龙04线 | 92.39 | 黄色
489 | 蚌埠 | 凤阳 | 后塘11514 | 景官16线 | 0 | 红色
490 | 蚌埠 | 凤阳 | 总铺街道十一号19686 | 总黄05线 | 281.99 | 黄色
491 | 蚌埠 | 凤阳 | 平赵16511 | 小大06线 | 43.89 | 黄色
492 | 蚌埠 | 凤阳 | 徐圩10015 | 城九联络08#2线 | 48.49 | 黄色
493 | 蚌埠 | 凤阳 | 乡直街道10157 | 东辅04线 | 146.76 | 黄色
494 | 蚌埠 | 凤阳 | 陆岗10274 | 东辅04线 | 165.68 | 黄色
495 | 蚌埠 | 凤阳 | 李二庄窑厂14040 | 四湾04线 | 64.15 | 黄色
496 | 蚌埠 | 凤阳 | 刘东4号14603 | 刘老11线 | 181.91 | 黄色
497 | 蚌埠 | 凤阳 | 赵圩16851 | 小金07线 | 160.31 | 黄色
498 | 蚌埠 | 凤阳 | 府城法庭一号10029 | 九城一号07线 | 259.52 | 黄色
499 | 蚌埠 | 凤阳 | 北苑安置区二号18873 | 小曹03线 | 319.39 | 黄色
500 | 蚌埠 | 凤阳 | 上周11097 | 邬坦07线 | 110.85 | 黄色
501 | 蚌埠 | 凤阳 | 坝底三号18923 | 燃灯03线 | 85.8 | 黄色
502 | 蚌埠 | 凤阳 | 蛮张16549 | 小石04线 | 162.26 | 黄色
503 | 蚌埠 | 凤阳 | 柳东一号15007 | 明顾03线 | 266 | 绿色
504 | 蚌埠 | 凤阳 | 楼店二号15523 | 武马03线 | 90.45 | 黄色
505 | 蚌埠 | 凤阳 | 春景园一号29667 | 泰临06线 | 659.84 | 黄色
506 | 蚌埠 | 凤阳 | 春景园三号29665 | 泰临06线 | 663.72 | 黄色
507 | 蚌埠 | 凤阳 | 春景园五号29663 | 泰临06线 | 661.46 | 黄色
508 | 蚌埠 | 凤阳 | 新庄12568 | 燃青08线 | 160.46 | 黄色
509 | 蚌埠 | 凤阳 | 岗上16506 | 小大06线 | 171.25 | 黄色
510 | 蚌埠 | 凤阳 | 山赵队17813 | 总汽07线 | 156.44 | 黄色
511 | 蚌埠 | 凤阳 | 黄庄11515 | 景刘17线 | 0 | 红色
512 | 蚌埠 | 凤阳 | 崔庄16503 | 小大06线 | 222.39 | 黄色
513 | 蚌埠 | 凤阳 | 春景园七号29661 | 泰临06线 | 679.09 | 黄色
514 | 蚌埠 | 凤阳 | 董家户10014 | 城九联络08#2线 | 228.61 | 黄色
515 | 蚌埠 | 凤阳 | 桃源17102 | 殷宋04线 | 88.58 | 黄色
516 | 蚌埠 | 凤阳 | 张潘13545 | 濠濠04线 | 150.94 | 黄色
517 | 蚌埠 | 凤阳 | 临淮公租房一号29646 | 泰业08线 | 523.04 | 黄色
518 | 蚌埠 | 凤阳 | 临淮公租房四号29643 | 泰业08线 | 523.47 | 黄色
519 | 蚌埠 | 凤阳 | 临淮公租房五号29642 | 泰业08线 | 524.04 | 黄色
520 | 蚌埠 | 凤阳 | 同仁小区七号29629 | 九硅06线 | 515.34 | 黄色
521 | 蚌埠 | 凤阳 | 庄许二号18775 | 燃灯03线 | 80.03 | 黄色
522 | 蚌埠 | 凤阳 | 同仁小区八号29628 | 九硅06线 | 550.65 | 黄色
523 | 蚌埠 | 凤阳 | 金淮二号15521 | 光山03线 | 286.14 | 黄色
524 | 蚌埠 | 凤阳 | 考东老街二号16074 | 西峰04线 | 136.06 | 黄色
525 | 蚌埠 | 凤阳 | 杨湾14096 | 四湾04线 | 162.69 | 黄色
526 | 蚌埠 | 凤阳 | 小胡二号17634 | 总黄05线 | 152.47 | 黄色
527 | 蚌埠 | 凤阳 | 南窑二号14006 | 临九联络08线 | 173.7 | 绿色
528 | 蚌埠 | 凤阳 | 新庄17046 | 殷凤06线 | 159.55 | 黄色
529 | 蚌埠 | 凤阳 | 东周17024 | 殷凤06线 | 160.34 | 黄色
530 | 蚌埠 | 凤阳 | 小寿17044 | 殷凤06线 | 161.59 | 黄色
531 | 蚌埠 | 凤阳 | 清塘六号18786 | 燃青08线 | 159.56 | 黄色
532 | 蚌埠 | 凤阳 | 桃花园小区二号29372 | 总微03线 | 528.21 | 黄色
533 | 蚌埠 | 凤阳 | 岗刘二号12585 | 燃青08线 | 202.83 | 黄色
534 | 蚌埠 | 凤阳 | 皇姑小区19828 | 燃灯03线 | 332.18 | 黄色
535 | 蚌埠 | 凤阳 | 南小庄19827 | 农机厂06线 | 269.6 | 绿色
536 | 蚌埠 | 凤阳 | 西泉新街四号19826 | 西考14线 | 150.2 | 黄色
537 | 蚌埠 | 凤阳 | 小史19825 | 燃青08线 | 66.76 | 黄色
538 | 蚌埠 | 凤阳 | 杨庄二号19824 | 西泉12线 | 15.26 | 黄色
539 | 蚌埠 | 凤阳 | 官塘街道七号19085 | 光官06线 | 207.95 | 黄色
540 | 蚌埠 | 凤阳 | 常桥台区18782 | 小金07线 | 162.76 | 黄色
541 | 蚌埠 | 凤阳 | 夫子郢安置小区五号29453 | 泰朝04线 | 659.76 | 黄色
542 | 蚌埠 | 凤阳 | 街道二号15502 | 武店04线 | 553.27 | 黄色
543 | 蚌埠 | 凤阳 | 清淮名居一号29659 | 泰创05线 | 651.83 | 黄色
544 | 蚌埠 | 凤阳 | 武店大街一号18850 | 武马03线 | 225.56 | 黄色
545 | 蚌埠 | 凤阳 | 东都苑北29609 | 濠濠04线 | 664.18 | 绿色
546 | 蚌埠 | 凤阳 | 中都苑南配变29610 | 濠濠04线 | 652.12 | 绿色
547 | 蚌埠 | 凤阳 | 刘家10275 | 东辅04线 | 239.2 | 黄色
548 | 蚌埠 | 凤阳 | 街道六号15506 | 武店04线 | 430.48 | 黄色
549 | 蚌埠 | 凤阳 | 街道三号15503 | 武店04线 | 251.64 | 黄色
550 | 蚌埠 | 凤阳 | 清淮名居三号29657 | 泰创05线 | 657.76 | 黄色
551 | 蚌埠 | 凤阳 | 清淮名居五号29654 | 泰创05线 | 648.47 | 黄色
552 | 蚌埠 | 凤阳 | 洪武老街小区一号28275 | 东前20线 | 640.02 | 黄色
553 | 蚌埠 | 凤阳 | 东圩二号11026 | 大坦09线 | 243.58 | 黄色
554 | 蚌埠 | 凤阳 | 许岗小区11019 | 大庙04线 | 137.16 | 黄色
555 | 蚌埠 | 凤阳 | 楼东街二号10263 | 九城一号07线 | 539.98 | 黄色
556 | 蚌埠 | 凤阳 | 清淮名居七号29651 | 泰创05线 | 651.02 | 黄色
557 | 蚌埠 | 凤阳 | 清淮名居八号29649 | 泰创05线 | 643.55 | 黄色
558 | 蚌埠 | 凤阳 | 城北小区二号14069 | 临九联络08线 | 351.78 | 绿色
559 | 蚌埠 | 凤阳 | 路西四号15600 | 光山03线 | 112.83 | 黄色
560 | 蚌埠 | 凤阳 | 清淮名居十号29647 | 泰创05线 | 404.51 | 黄色
561 | 蚌埠 | 凤阳 | 大卢17002 | 殷涧05线 | 106.32 | 黄色
562 | 蚌埠 | 凤阳 | 刘府火车站19017 | 刘严07线 | 80.36 | 黄色
563 | 蚌埠 | 凤阳 | 黄湾安置点三号19142 | 老黄03线 | 366.43 | 黄色
564 | 蚌埠 | 凤阳 | 宋家17915 | 燃青08线 | 153.67 | 黄色
565 | 蚌埠 | 凤阳 | 小青郢一号15037 | 门城03线 | 98.68 | 黄色
566 | 蚌埠 | 凤阳 | 瓦庙16564 | 小石04线 | 81.63 | 黄色
567 | 蚌埠 | 凤阳 | 后范16628 | 小小04线 | 160.07 | 黄色
568 | 蚌埠 | 凤阳 | 马场16548 | 小石04线 | 133.54 | 黄色
569 | 蚌埠 | 凤阳 | 总铺街道二号17902 | 总微03线 | 373.71 | 黄色
570 | 蚌埠 | 凤阳 | 八张11665 | 景刘17线 | 0 | 红色
571 | 蚌埠 | 凤阳 | 官地2号14518 | 刘老11线 | 168.96 | 黄色
572 | 蚌埠 | 凤阳 | 官塘农贸市场18912 | 光官06线 | 202.81 | 黄色
573 | 蚌埠 | 凤阳 | 大火石岗10334 | 大坦09线 | 164.17 | 黄色
574 | 蚌埠 | 凤阳 | 严岗10343 | 东郢15线 | 192.94 | 黄色
575 | 蚌埠 | 凤阳 | 赵代11049 | 邬坦07线 | 244.98 | 黄色
576 | 蚌埠 | 凤阳 | 皇城路一号10243 | 城九联络08#1线 | 328.29 | 黄色
577 | 蚌埠 | 凤阳 | 大管16803 | 小金07线 | 201.52 | 黄色
578 | 蚌埠 | 凤阳 | 胡西16813 | 小金07线 | 112.95 | 黄色
579 | 蚌埠 | 凤阳 | 吴窑安置点一号19519 | 洪黄04线 | 324.13 | 黄色
580 | 蚌埠 | 凤阳 | 吴窑安置点二号19517 | 洪黄04线 | 339.32 | 黄色
581 | 蚌埠 | 凤阳 | 楼南街三号19515 | 九城一号07线 | 344.91 | 黄色
582 | 蚌埠 | 凤阳 | 中央城市广场小区九号29333 | 东前14线 | 516.55 | 黄色
583 | 蚌埠 | 凤阳 | 大沈17055 | 殷亮08线 | 130.63 | 黄色
584 | 蚌埠 | 凤阳 | 紫荆城一号26988 | 四湾04线 | 656.29 | 黄色
585 | 蚌埠 | 凤阳 | 后刘11028 | 邬三09线 | 35.61 | 黄色
586 | 蚌埠 | 凤阳 | 庙东10177 | 城九联络08#2线 | 92.55 | 黄色
587 | 蚌埠 | 凤阳 | 楝树岗10114 | 九五10线 | 314.99 | 黄色
588 | 蚌埠 | 凤阳 | 总铺道班19119 | 总二04线 | 200.62 | 黄色
589 | 蚌埠 | 凤阳 | 秦庄二号11555 | 景官16线 | 0 | 红色
590 | 蚌埠 | 凤阳 | 刘西十五号18823 | 刘府05线 | 319.81 | 黄色
591 | 蚌埠 | 凤阳 | 大桥1号14513 | 刘老11线 | 236.83 | 黄色
592 | 蚌埠 | 凤阳 | 大桥2号14514 | 刘老11线 | 312.41 | 黄色
593 | 蚌埠 | 凤阳 | 大桥3号14580 | 刘老11线 | 265.36 | 黄色
594 | 蚌埠 | 凤阳 | 史洼二号11554 | 景官16线 | 0 | 红色
595 | 蚌埠 | 凤阳 | 李洼11577 | 刘曹10线 | 161.99 | 黄色
596 | 蚌埠 | 凤阳 | 潘家二号11556 | 景官16线 | 0 | 红色
597 | 蚌埠 | 凤阳 | 戚家二号11561 | 景刘17线 | 0 | 红色
598 | 蚌埠 | 凤阳 | 小李11589 | 刘曹10线 | 171.02 | 黄色
599 | 蚌埠 | 凤阳 | 10kV光明05线李咀一号12037 | 光官06线 | 316.72 | 黄色
600 | 蚌埠 | 凤阳 | 京山街道三号17631 | 总黄05线 | 321.28 | 黄色
601 | 蚌埠 | 凤阳 | 总铺街道十号17831 | 总汽07线 | 269.26 | 黄色
602 | 蚌埠 | 凤阳 | 倪桥下桥17832 | 总汽07线 | 81.62 | 黄色
603 | 蚌埠 | 凤阳 | 紫荆城四号29685 | 临九联络08线 | 652.24 | 绿色
604 | 蚌埠 | 凤阳 | 紫荆城五号29684 | 临九联络08线 | 661.82 | 绿色
605 | 蚌埠 | 凤阳 | 嘉锦荣府一号29682 | 东九10线 | 652 | 黄色
606 | 蚌埠 | 凤阳 | 嘉锦荣府二号29681 | 东九10线 | 657.51 | 黄色
607 | 蚌埠 | 凤阳 | 嘉锦荣府三号29680 | 东九10线 | 663.51 | 黄色
608 | 蚌埠 | 凤阳 | 南大街11008 | 大庙04线 | 80.85 | 黄色
609 | 蚌埠 | 凤阳 | 山王西二号19141 | 武官05线 | 53.95 | 黄色
610 | 蚌埠 | 凤阳 | 小谢12547 | 嘉洼07线 | 148.85 | 黄色
611 | 蚌埠 | 凤阳 | 南小李12554 | 嘉练06线 | 162.34 | 黄色
612 | 蚌埠 | 凤阳 | 东郑12506 | 嘉燃05线 | 119.25 | 黄色
613 | 蚌埠 | 凤阳 | 小刘12544 | 嘉刘04线 | 134.95 | 黄色
614 | 蚌埠 | 凤阳 | 小张12026 | 光龙04线 | 252.98 | 黄色
615 | 蚌埠 | 凤阳 | 小钱12022 | 光龙04线 | 158.04 | 黄色
616 | 蚌埠 | 凤阳 | 朱王12050 | 光山03线 | 226 | 黄色
617 | 蚌埠 | 凤阳 | 朱王三号19399 | 光山03线 | 39.73 | 黄色
618 | 蚌埠 | 凤阳 | 洼曹17068 | 殷亮08线 | 79.1 | 黄色
619 | 蚌埠 | 凤阳 | 洼陈台区19098 | 殷亮08线 | 151.49 | 黄色
620 | 蚌埠 | 凤阳 | 小胡17012 | 殷涧05线 | 302.29 | 黄色
621 | 蚌埠 | 凤阳 | 赵窑17048 | 殷凤06线 | 312.4 | 黄色
622 | 蚌埠 | 凤阳 | 却巷二号15539 | 光山03线 | 157.24 | 黄色
623 | 蚌埠 | 凤阳 | 金淮一号15522 | 光山03线 | 311.64 | 黄色
624 | 蚌埠 | 凤阳 | 四杜台区15547 | 光山03线 | 148.01 | 黄色
625 | 蚌埠 | 凤阳 | 铜桥16058 | 欢宫08线 | 126.29 | 黄色
626 | 蚌埠 | 凤阳 | 山王西三号19097 | 武官05线 | 91.53 | 黄色
627 | 蚌埠 | 凤阳 | 大郢二号19341 | 邬坦07线 | 119.87 | 黄色
628 | 蚌埠 | 凤阳 | 吴窑安置点四号19339 | 洪黄04线 | 324.72 | 黄色
629 | 蚌埠 | 凤阳 | 吴窑安置点五号19338 | 洪黄04线 | 324.99 | 黄色
630 | 蚌埠 | 凤阳 | 北火巷四号19060 | 城九联络07#2线 | 340.13 | 黄色
631 | 蚌埠 | 凤阳 | 岗集四号19059 | 东郢15线 | 48.82 | 黄色
632 | 蚌埠 | 凤阳 | 板桥小王18895 | 小板09线 | 75.46 | 黄色
633 | 蚌埠 | 凤阳 | 黄泥铺中学18854 | 总铺06线 | 317 | 黄色
634 | 蚌埠 | 凤阳 | 街南三号18894 | 小板09线 | 155.08 | 黄色
635 | 蚌埠 | 凤阳 | 洪武路三号10044 | 泰城07线 | 396.96 | 黄色
636 | 蚌埠 | 凤阳 | 大青郢安居点二号15011 | 门工二线08线 | 275.62 | 绿色
637 | 蚌埠 | 凤阳 | 武坟东12018 | 光龙04线 | 80.87 | 黄色
638 | 蚌埠 | 凤阳 | 蒲北三号19531 | 明顾03线 | 168.25 | 绿色
639 | 蚌埠 | 凤阳 | 杨庄二号19530 | 大坦09线 | 99.49 | 黄色
640 | 蚌埠 | 凤阳 | 大新东13070 | 老黄03线 | 160.49 | 黄色
641 | 蚌埠 | 凤阳 | 凤阳三中29393 | 城九联络08#2线 | 331.95 | 黄色
642 | 蚌埠 | 凤阳 | 大新西13071 | 老黄03线 | 155.92 | 黄色
643 | 蚌埠 | 凤阳 | 斐徐13042 | 老枣04线 | 77.33 | 黄色
644 | 蚌埠 | 凤阳 | 新队二号19523 | 刘曹10线 | 22.94 | 黄色
645 | 蚌埠 | 凤阳 | 法庭小区台区14061 | 泰明09线 | 341.63 | 黄色
646 | 蚌埠 | 凤阳 | 街道五号15577 | 武西06线 | 300.53 | 黄色
647 | 蚌埠 | 凤阳 | 老观车站13064 | 老玉05线 | 224.01 | 黄色
648 | 蚌埠 | 凤阳 | 坝底二号19330 | 燃灯03线 | 12.5 | 黄色
649 | 蚌埠 | 凤阳 | 淮滨小区二期一号24136 | 泰临06线 | 672.03 | 黄色
650 | 蚌埠 | 凤阳 | 淮滨小区二期四号24139 | 泰临06线 | 426.86 | 黄色
651 | 蚌埠 | 凤阳 | 蒋秦17714 | 总铺06线 | 200.78 | 黄色
652 | 蚌埠 | 凤阳 | 淮滨小区二期五号24140 | 泰临06线 | 412.07 | 黄色
653 | 蚌埠 | 凤阳 | 油厂14070 | 临淮07线 | 336.09 | 绿色
654 | 蚌埠 | 凤阳 | 桥西安置小区三号23803 | 小板09线 | 664.42 | 黄色
655 | 蚌埠 | 凤阳 | 油厂二号14055 | 临淮07线 | 348.16 | 绿色
656 | 蚌埠 | 凤阳 | 西工行二号14047 | 临九联络08线 | 342.03 | 绿色
657 | 蚌埠 | 凤阳 | 小许14063 | 四湾04线 | 160.53 | 黄色
658 | 蚌埠 | 凤阳 | 於陆一号15565 | 武官05线 | 24.58 | 黄色
659 | 蚌埠 | 凤阳 | 东大街二号19565 | 大庙04线 | 168.57 | 黄色
660 | 蚌埠 | 凤阳 | 山后南二号19564 | 泰城07线 | 324.84 | 黄色
661 | 蚌埠 | 凤阳 | 双府19563 | 泰明09线 | 177.66 | 黄色
662 | 蚌埠 | 凤阳 | 大顾19302 | 濠濠04线 | 163.1 | 绿色
663 | 蚌埠 | 凤阳 | 沙涧一号15541 | 光山03线 | 58.49 | 黄色
664 | 蚌埠 | 凤阳 | 沙涧二号15542 | 光山03线 | 92.95 | 黄色
665 | 蚌埠 | 凤阳 | 沙涧三号15543 | 光山03线 | 129.12 | 黄色
666 | 蚌埠 | 凤阳 | 大赵16806 | 小金07线 | 98.81 | 黄色
667 | 蚌埠 | 凤阳 | 香炉16559 | 小石04线 | 275.25 | 黄色
668 | 蚌埠 | 凤阳 | 山上16832 | 小金07线 | 16.62 | 黄色
669 | 蚌埠 | 凤阳 | 马滩三号19361 | 临淮07线 | 332.65 | 绿色
670 | 蚌埠 | 凤阳 | 供电所二号14056 | 农机厂06线 | 216.91 | 绿色
671 | 蚌埠 | 凤阳 | 头铺邢家19362 | 四湾04线 | 142.29 | 黄色
672 | 蚌埠 | 凤阳 | 霍桥二号18793 | 殷亮08线 | 159.39 | 黄色
673 | 蚌埠 | 凤阳 | 西门张17917 | 燃青08线 | 105.46 | 黄色
674 | 蚌埠 | 凤阳 | 黄泥铺街道三号17707 | 总铺06线 | 283.77 | 黄色
675 | 蚌埠 | 凤阳 | 张庄17733 | 总铺06线 | 148.93 | 黄色
676 | 蚌埠 | 凤阳 | 京山街道17610 | 总黄05线 | 297.99 | 黄色
677 | 蚌埠 | 凤阳 | 二铺街道二号17510 | 总二04线 | 210.78 | 黄色
678 | 蚌埠 | 凤阳 | 西毕17530 | 总二04线 | 120.38 | 黄色
679 | 蚌埠 | 凤阳 | 卫西四号18922 | 东郢15线 | 252.58 | 黄色
680 | 蚌埠 | 凤阳 | 邬岗街道11085 | 邬杨08线 | 0 | 红色
681 | 蚌埠 | 凤阳 | 卫西五号18921 | 东郢15线 | 323.94 | 黄色
682 | 蚌埠 | 凤阳 | 长安花园二号10130 | 城九联络08#1线 | 348.63 | 黄色
683 | 蚌埠 | 凤阳 | 街道5号14504 | 刘府05线 | 436.06 | 绿色
684 | 蚌埠 | 凤阳 | 赵拐八号19058 | 武马03线 | 20.24 | 黄色
685 | 蚌埠 | 凤阳 | 西街二号19057 | 燃青08线 | 180.41 | 黄色
686 | 蚌埠 | 凤阳 | 二铺小王二号19056 | 总二04线 | 94.67 | 黄色
687 | 蚌埠 | 凤阳 | 人行10246 | 城九联络08#2线 | 229.24 | 黄色
688 | 蚌埠 | 凤阳 | 街道4号14506 | 刘府05线 | 344.64 | 绿色
689 | 蚌埠 | 凤阳 | 三杨11010 | 大庙04线 | 171.04 | 黄色
690 | 蚌埠 | 凤阳 | 考东小马路16090 | 西峰04线 | 288.32 | 黄色
691 | 蚌埠 | 凤阳 | 金鑫160932 | 西考14线 | 175.41 | 黄色
692 | 蚌埠 | 凤阳 | 梨园13083 | 老黄03线 | 114.72 | 黄色
693 | 蚌埠 | 凤阳 | 农贸市场二号15074 | 明锥05线 | 537.18 | 绿色
694 | 蚌埠 | 凤阳 | 上同12553 | 嘉洼07线 | 83.97 | 黄色
695 | 蚌埠 | 凤阳 | 梅庄12555 | 嘉洼07线 | 68.01 | 黄色
696 | 蚌埠 | 凤阳 | 寺门口12559 | 嘉洼07线 | 52.55 | 黄色
697 | 蚌埠 | 凤阳 | 大陈郢二号18840 | 东辅04线 | 160.05 | 黄色
698 | 蚌埠 | 凤阳 | 洪塘1#17605 | 总黄05线 | 65.08 | 黄色
699 | 蚌埠 | 凤阳 | 太山4号14548 | 刘天04线 | 80.61 | 黄色
700 | 蚌埠 | 凤阳 | 黄塘16024 | 西泉12线 | 34.11 | 黄色
701 | 蚌埠 | 凤阳 | 双碑二号19055 | 四湾04线 | 295.55 | 黄色
702 | 蚌埠 | 凤阳 | 光明五号19337 | 光明05线 | 232.04 | 黄色
703 | 蚌埠 | 凤阳 | 东环路五号10005 | 九城二号08线 | 528.04 | 黄色
704 | 蚌埠 | 凤阳 | 东环路四号10008 | 九城二号08线 | 536.39 | 黄色
705 | 蚌埠 | 凤阳 | 南环路三号10298 | 九城一号07线 | 552.22 | 黄色
706 | 蚌埠 | 凤阳 | 楼南街二号10235 | 九城一号07线 | 541.2 | 黄色
707 | 蚌埠 | 凤阳 | 南环路5#18076 | 九城一号07线 | 532.8 | 黄色
708 | 蚌埠 | 凤阳 | 嘉惠坊小区五号28271 | 东九10线 | 640.01 | 黄色
709 | 蚌埠 | 凤阳 | 西泉火车站19084 | 西考14线 | 109 | 黄色
710 | 蚌埠 | 凤阳 | 路西三号15601 | 光山03线 | 57.46 | 黄色
711 | 蚌埠 | 凤阳 | 老施二号13077 | 老黄03线 | 80.1 | 黄色
712 | 蚌埠 | 凤阳 | 下李11060 | 大邬03线 | 249.89 | 黄色
713 | 蚌埠 | 凤阳 | 朱周16856 | 小金07线 | 106.6 | 黄色
714 | 蚌埠 | 凤阳 | 搬井三号18560 | 武西06线 | 192.64 | 黄色
715 | 蚌埠 | 凤阳 | 徐家湾二号18540 | 东郢15线 | 157.92 | 黄色
716 | 蚌埠 | 凤阳 | 铁路工区台区18556 | 小大06线 | 78.79 | 黄色
717 | 蚌埠 | 凤阳 | 武巷六号台区18551 | 刘老11线 | 172.33 | 黄色
718 | 蚌埠 | 凤阳 | 杜家三号台区18545 | 景官16线 | 0 | 红色
719 | 蚌埠 | 凤阳 | 小火石岗18553 | 大坦09线 | 82.97 | 黄色
720 | 蚌埠 | 凤阳 | 山头二号18552 | 东郢15线 | 161.32 | 黄色
721 | 蚌埠 | 凤阳 | 南山15592 | 武水07线 | 129.21 | 黄色
722 | 蚌埠 | 凤阳 | 后郢五号15517 | 武马03线 | 189.66 | 黄色
723 | 蚌埠 | 凤阳 | 下郢二号19562 | 总铺06线 | 161.89 | 黄色
724 | 蚌埠 | 凤阳 | 黄泥铺街道五号19560 | 总铺06线 | 314.41 | 黄色
725 | 蚌埠 | 凤阳 | 陈湾小区19561 | 总二04线 | 227.6 | 黄色
726 | 蚌埠 | 凤阳 | 和园小区二号29450 | 东城09线 | 529.02 | 黄色
727 | 蚌埠 | 凤阳 | 许庄19559 | 殷亮08线 | 104.59 | 黄色
728 | 蚌埠 | 凤阳 | 中都城小区二期五号29198 | 东城07线 | 640.11 | 黄色
729 | 蚌埠 | 凤阳 | 黄庙水站14558 | 刘严07线 | 269.99 | 黄色
730 | 蚌埠 | 凤阳 | 汪庄16060 | 欢宫08线 | 81.62 | 黄色
731 | 蚌埠 | 凤阳 | 路岗八号19076 | 景刘17线 | 0 | 红色
732 | 蚌埠 | 凤阳 | 钟楼D12公租房二期二号29997 | 东前17线 | 662.96 | 黄色
733 | 蚌埠 | 凤阳 | 坝王周12561 | 嘉洼07线 | 158.18 | 黄色
734 | 蚌埠 | 凤阳 | 赵庄6号18820 | 刘严07线 | 320.06 | 黄色
735 | 蚌埠 | 凤阳 | 大庙邬岗村安置点29608配电变压器 | 大邬03线 | 419.74 | 黄色
736 | 蚌埠 | 凤阳 | 新湖西13051 | 老枣04线 | 111.4 | 黄色
737 | 蚌埠 | 凤阳 | 朝阳14045 | 泰业08线 | 423.71 | 黄色
738 | 蚌埠 | 凤阳 | 观音堂13031 | 老枣04线 | 122.76 | 黄色
739 | 蚌埠 | 凤阳 | 南场15579 | 武西06线 | 73.31 | 黄色
740 | 蚌埠 | 凤阳 | 老板桥13815 | 小板09线 | 167.39 | 黄色
741 | 蚌埠 | 凤阳 | 山朱15580 | 武西06线 | 64.23 | 黄色
742 | 蚌埠 | 凤阳 | 泰和坊小区一号29223 | 东如16线 | 640.05 | 黄色
743 | 蚌埠 | 凤阳 | 石马一号26649 | 小小04线 | 327.1 | 黄色
744 | 蚌埠 | 凤阳 | 嘉惠坊小区一号28273 | 东九10线 | 640.02 | 黄色
745 | 蚌埠 | 凤阳 | 卞庄13501 | 濠濠05线 | 331.36 | 黄色
746 | 蚌埠 | 凤阳 | 石马二号26652 | 小小04线 | 166.02 | 黄色
747 | 蚌埠 | 凤阳 | 占庄10317 | 东郢15线 | 276.24 | 黄色
748 | 蚌埠 | 凤阳 | 南曹队17810 | 总汽07线 | 284.16 | 黄色
749 | 蚌埠 | 凤阳 | 彭庄17035 | 殷凤06线 | 157.84 | 黄色
750 | 蚌埠 | 凤阳 | 小石塘17818 | 总汽07线 | 327.77 | 黄色
751 | 蚌埠 | 凤阳 | 小占台区19616 | 嘉林08线 | 69.05 | 黄色
752 | 蚌埠 | 凤阳 | 上乔路北18772 | 嘉刘04线 | 319.38 | 黄色
753 | 蚌埠 | 凤阳 | 东吴17117 | 殷宋04线 | 63.18 | 黄色
754 | 蚌埠 | 凤阳 | 伏庄二号17159 | 殷亮08线 | 211.72 | 黄色
755 | 蚌埠 | 凤阳 | 老张二号11902 | 景刘17线 | 0 | 红色
756 | 蚌埠 | 凤阳 | 濠光14067 | 农机厂06线 | 182.23 | 绿色
757 | 蚌埠 | 凤阳 | 胡府14103 | 四湾04线 | 69.87 | 黄色
758 | 蚌埠 | 凤阳 | 街道十二号15576 | 武西06线 | 371.61 | 黄色
759 | 蚌埠 | 凤阳 | 居冲12581 | 燃青08线 | 158.83 | 黄色
760 | 蚌埠 | 凤阳 | 姚湾10147 | 九五10线 | 155.7 | 黄色
761 | 蚌埠 | 凤阳 | 山许13719 | 洪江07线 | 80.15 | 黄色
762 | 蚌埠 | 凤阳 | 曹巷13701 | 洪江07线 | 103.01 | 黄色
763 | 蚌埠 | 凤阳 | 官南4号台区18937 | 景官16线 | 0 | 红色
764 | 蚌埠 | 凤阳 | 和园小区三号29449 | 东城09线 | 524.53 | 黄色
765 | 蚌埠 | 凤阳 | 和园小区五号29447 | 东城09线 | 535.98 | 黄色
766 | 蚌埠 | 凤阳 | 东华苑小区一号29193 | 城九联络08#1线 | 504.02 | 黄色
767 | 蚌埠 | 凤阳 | 李庄10154 | 城九联络08#2线 | 38.96 | 黄色
768 | 蚌埠 | 凤阳 | 张府12550 | 嘉燃05线 | 90.31 | 黄色
769 | 蚌埠 | 凤阳 | 翡翠花都一号29614 | 门光04线 | 417.96 | 绿色
770 | 蚌埠 | 凤阳 | 正红16563 | 小石04线 | 305.71 | 黄色
771 | 蚌埠 | 凤阳 | 前庙16551 | 小石04线 | 162.92 | 黄色
772 | 蚌埠 | 凤阳 | 下郢16843 | 小金07线 | 80.43 | 黄色
773 | 蚌埠 | 凤阳 | 翡翠花都二号29613 | 门光04线 | 413.5 | 绿色
774 | 蚌埠 | 凤阳 | 翡翠花都三号29612 | 门光04线 | 417.22 | 绿色
775 | 蚌埠 | 凤阳 | 翡翠花都四号29611 | 门光04线 | 408.88 | 绿色
776 | 蚌埠 | 凤阳 | 罗郢2号18834 | 西峰04线 | 159.32 | 黄色
777 | 蚌埠 | 凤阳 | 庆庄13608 | 洪马06线 | 0 | 红色
778 | 蚌埠 | 凤阳 | 石门山街道二号16542 | 小石04线 | 86.1 | 黄色
779 | 蚌埠 | 凤阳 | 常庄11023 | 邬三09线 | 161.76 | 绿色
780 | 蚌埠 | 凤阳 | 烟草所10229 | 城九联络07#1线 | 272.69 | 黄色
781 | 蚌埠 | 凤阳 | 小王台区18978 | 洪江07线 | 76.45 | 黄色
782 | 蚌埠 | 凤阳 | 高陈台区18977 | 洪江07线 | 160.67 | 黄色
783 | 蚌埠 | 凤阳 | 西岗台区18976 | 门工二线08线 | 336.8 | 绿色
784 | 蚌埠 | 凤阳 | 西泉中学三号18920 | 西考14线 | 176.04 | 黄色
785 | 蚌埠 | 凤阳 | 杜涧10073 | 九五10线 | 226.94 | 黄色
786 | 蚌埠 | 凤阳 | 石马三号26653 | 小小04线 | 316.67 | 黄色
787 | 蚌埠 | 凤阳 | 宝源御景湾一号29490 | 东前20线 | 517.22 | 黄色
788 | 蚌埠 | 凤阳 | 宝源御景湾二号29489 | 东前20线 | 515.66 | 黄色
789 | 蚌埠 | 凤阳 | 十八桥一号10226 | 城九联络07#2线 | 354.37 | 黄色
790 | 蚌埠 | 凤阳 | 禁垣北路10228 | 城九联络07#1线 | 333.4 | 黄色
791 | 蚌埠 | 凤阳 | 粮校二号10238 | 城东10线 | 533.45 | 黄色
792 | 蚌埠 | 凤阳 | 粮校一号10236 | 城东10线 | 330.06 | 黄色
793 | 蚌埠 | 凤阳 | 西环路10128 | 城九联络07#2线 | 263.86 | 黄色
794 | 蚌埠 | 凤阳 | 西环路二号10182 | 城九联络07#2线 | 426.04 | 黄色
795 | 蚌埠 | 凤阳 | 山泊头16023 | 西泉12线 | 241.82 | 黄色
796 | 蚌埠 | 凤阳 | 前后代二号19360 | 总黄05线 | 157.14 | 黄色
797 | 蚌埠 | 凤阳 | 枣巷安置点一号18844 | 老玉05线 | 320.03 | 黄色
798 | 蚌埠 | 凤阳 | 板先王17108 | 殷宋04线 | 291.13 | 黄色
799 | 蚌埠 | 凤阳 | 武店西圩二号18851 | 武马03线 | 246.77 | 黄色
800 | 蚌埠 | 凤阳 | 盘龙一号16056 | 欢宫08线 | 137.83 | 黄色
801 | 蚌埠 | 凤阳 | 于东16075 | 欢宫08线 | 80.57 | 黄色
802 | 蚌埠 | 凤阳 | 禹西16077 | 欢宫08线 | 80.5 | 黄色
803 | 蚌埠 | 凤阳 | 小朱16066 | 欢宫08线 | 111.99 | 黄色
804 | 蚌埠 | 凤阳 | 常庄二号10184 | 城九联络08#2线 | 321.48 | 黄色
805 | 蚌埠 | 凤阳 | 东小高19378 | 嘉燃05线 | 47.74 | 黄色
806 | 蚌埠 | 凤阳 | 王楼二号15065 | 明顾03线 | 237.02 | 黄色
807 | 蚌埠 | 凤阳 | 杨营13054 | 老枣04线 | 51.85 | 黄色
808 | 蚌埠 | 凤阳 | 四清3号14534 | 刘老11线 | 146.43 | 黄色
809 | 蚌埠 | 凤阳 | 大三合二号19328 | 总铺06线 | 203.14 | 黄色
810 | 蚌埠 | 凤阳 | 王明16836 | 小金07线 | 107.65 | 黄色
811 | 蚌埠 | 凤阳 | 南苑一号16824 | 小金07线 | 115.41 | 黄色
812 | 蚌埠 | 凤阳 | 丁圩15571 | 武西06线 | 69.6 | 黄色
813 | 蚌埠 | 凤阳 | 阳光小区15041 | 明锥06线 | 418.97 | 绿色
814 | 蚌埠 | 凤阳 | 老北门二号15013 | 明顾03线 | 162.22 | 绿色
815 | 蚌埠 | 凤阳 | 吴窑17040 | 殷凤06线 | 50.43 | 黄色
816 | 蚌埠 | 凤阳 | 唐家洼新区一号14004 | 明创09线 | 130.44 | 黄色
817 | 蚌埠 | 凤阳 | 濠光三号14005 | 农机厂06线 | 258.57 | 黄色
818 | 蚌埠 | 凤阳 | 宝源御景湾三号29488 | 东前20线 | 509.78 | 黄色
819 | 蚌埠 | 凤阳 | 宝源御景湾四号29487 | 东前20线 | 517 | 黄色
820 | 蚌埠 | 凤阳 | 宝源御景湾五号29486 | 东前20线 | 515.63 | 黄色
821 | 蚌埠 | 凤阳 | 宝源御景湾六号29485 | 东前20线 | 514.36 | 黄色
822 | 蚌埠 | 凤阳 | 洪武路五号10050 | 泰城07线 | 281.42 | 黄色
823 | 蚌埠 | 凤阳 | 邱胡19377 | 总黄05线 | 321.27 | 黄色
824 | 蚌埠 | 凤阳 | 中都城一期一号29681 | 东城08线 | 665.2 | 黄色
825 | 蚌埠 | 凤阳 | 中都城一期二号29682 | 东城08线 | 670.39 | 黄色
826 | 蚌埠 | 凤阳 | 中都城一期三号29683 | 东城08线 | 707.03 | 黄色
827 | 蚌埠 | 凤阳 | 和平路19457 | 武官05线 | 194.51 | 黄色
828 | 蚌埠 | 凤阳 | 孙东二号19456 | 欢宫08线 | 184.66 | 黄色
829 | 蚌埠 | 凤阳 | 孙东三号19455 | 欢宫08线 | 318.35 | 黄色
830 | 蚌埠 | 凤阳 | 武岔路19454 | 西泉12线 | 260.41 | 黄色
831 | 蚌埠 | 凤阳 | 车站四号19453 | 刘严07线 | 158.96 | 黄色
832 | 蚌埠 | 凤阳 | 刘西十号19452 | 刘老11线 | 356.89 | 黄色
833 | 蚌埠 | 凤阳 | 卞西19451 | 濠濠05线 | 263.57 | 黄色
834 | 蚌埠 | 凤阳 | 郑庄19448 | 洪马06线 | 0 | 红色
835 | 蚌埠 | 凤阳 | 西湖19449 | 小板06线 | 138.16 | 黄色
836 | 蚌埠 | 凤阳 | 东贺19447 | 小板09线 | 76.23 | 黄色
837 | 蚌埠 | 凤阳 | 北夏二号19446 | 小燃03线 | 14.75 | 黄色
838 | 蚌埠 | 凤阳 | 大溪河派出所19445 | 小金07线 | 335.41 | 黄色
839 | 蚌埠 | 凤阳 | 上周小区19444 | 邬希06线 | 0 | 红色
840 | 蚌埠 | 凤阳 | 大庄二号19443 | 邬坦07线 | 0 | 红色
841 | 蚌埠 | 凤阳 | 岗集二号19442 | 东郢15线 | 276.86 | 黄色
842 | 蚌埠 | 凤阳 | 镇政府二号19054 | 门城03线 | 300.29 | 绿色
843 | 蚌埠 | 凤阳 | 曾家17731 | 总铺06线 | 160.26 | 黄色
844 | 蚌埠 | 凤阳 | 武店西圩一号18852 | 武马03线 | 199.94 | 黄色
845 | 蚌埠 | 凤阳 | 后孟二号19554 | 景官15线 | 0 | 红色
846 | 蚌埠 | 凤阳 | 康庄四号19552 | 刘老11线 | 37.38 | 黄色
847 | 蚌埠 | 凤阳 | 府北街三号19557 | 九七05线 | 321.42 | 黄色
848 | 蚌埠 | 凤阳 | 长安花园三号19555 | 城九联络08#1线 | 344.42 | 黄色
849 | 蚌埠 | 凤阳 | 皇陵10338 | 大坦09线 | 80.74 | 黄色
850 | 蚌埠 | 凤阳 | 考东小马路三号19110 | 西考14线 | 82.36 | 黄色
851 | 蚌埠 | 凤阳 | 胡集11091 | 邬坦07线 | 64.76 | 黄色
852 | 蚌埠 | 凤阳 | 赵拐四号15553 | 武马03线 | 218.42 | 黄色
853 | 蚌埠 | 凤阳 | 后王台区16629 | 小梨05线 | 162.58 | 黄色
854 | 蚌埠 | 凤阳 | 岗马山头13808 | 小板06线 | 104.76 | 黄色
855 | 蚌埠 | 凤阳 | 史末16724 | 燃青08线 | 165.94 | 黄色
856 | 蚌埠 | 凤阳 | 棋盘11582 | 刘曹10线 | 43.57 | 黄色
857 | 蚌埠 | 凤阳 | 圣庙16834 | 小金07线 | 112.42 | 黄色
858 | 蚌埠 | 凤阳 | 郭巷新增台区14520 | 刘老11线 | 49.96 | 黄色
859 | 蚌埠 | 凤阳 | 曹町三号19099 | 刘天04线 | 317.14 | 黄色
860 | 蚌埠 | 凤阳 | 党西17058 | 殷亮08线 | 41.07 | 黄色
861 | 蚌埠 | 凤阳 | 中都城一期五号29685 | 东城08线 | 683.57 | 黄色
862 | 蚌埠 | 凤阳 | 中都城一期六号29686 | 东城08线 | 666.03 | 黄色
863 | 蚌埠 | 凤阳 | 大戚17003 | 殷涧05线 | 162.31 | 黄色
864 | 蚌埠 | 凤阳 | 大戚二号17004 | 殷涧05线 | 210.25 | 黄色
865 | 蚌埠 | 凤阳 | 刘塘17760 | 总铺06线 | 161 | 黄色
866 | 蚌埠 | 凤阳 | 柏家10053 | 东辅04线 | 158.07 | 黄色
867 | 蚌埠 | 凤阳 | 路南王13816 | 小板06线 | 151.84 | 黄色
868 | 蚌埠 | 凤阳 | 绿洲花园里一号29411 | 东涂05线 | 524.16 | 黄色
869 | 蚌埠 | 凤阳 | 搬井四号19667 | 武西06线 | 227.37 | 黄色
870 | 蚌埠 | 凤阳 | 珍珠小区16100 | 西考14线 | 121.34 | 黄色
871 | 蚌埠 | 凤阳 | 大小王17056 | 殷亮08线 | 71.17 | 黄色
872 | 蚌埠 | 凤阳 | 谢岗17074 | 殷亮08线 | 80.27 | 黄色
873 | 蚌埠 | 凤阳 | 陶家16726 | 燃灯03线 | 181.11 | 黄色
874 | 蚌埠 | 凤阳 | 北沈17051 | 殷亮08线 | 91.07 | 黄色
875 | 蚌埠 | 凤阳 | 榆树王二号18996 | 总汽07线 | 63.33 | 黄色
876 | 蚌埠 | 凤阳 | 板桥中学13804 | 小板09线 | 137.27 | 黄色
877 | 蚌埠 | 凤阳 | 裴家14094 | 四湾04线 | 182.45 | 黄色
878 | 蚌埠 | 凤阳 | 万福花园五号29412 | 城九联络08#1线 | 671.16 | 黄色
879 | 蚌埠 | 凤阳 | 上庄12051 | 光龙04线 | 78.03 | 黄色
880 | 蚌埠 | 凤阳 | 王圩二号12044 | 光明05线 | 326.13 | 黄色
881 | 蚌埠 | 凤阳 | 粮站13039 | 老枣04线 | 77.21 | 黄色
882 | 蚌埠 | 凤阳 | 红罗12512 | 嘉练06线 | 132.4 | 黄色
883 | 蚌埠 | 凤阳 | 万福花园一号29413 | 城九联络08#1线 | 682.37 | 黄色
884 | 蚌埠 | 凤阳 | 湖稍王12518 | 嘉燃05线 | 143.55 | 黄色
885 | 蚌埠 | 凤阳 | 王西12538 | 嘉洼07线 | 157 | 黄色
886 | 蚌埠 | 凤阳 | 小罗12545 | 嘉练06线 | 160.04 | 黄色
887 | 蚌埠 | 凤阳 | 常庄台区18880 | 小金07线 | 115 | 黄色
888 | 蚌埠 | 凤阳 | 路东二号19441 | 东辅04线 | 163.7 | 黄色
889 | 蚌埠 | 凤阳 | 红梅路19440 | 嘉红03线 | 177.16 | 黄色
890 | 蚌埠 | 凤阳 | 红心老街19439 | 嘉红03线 | 147.24 | 黄色
891 | 蚌埠 | 凤阳 | 顾台三号19438 | 明顾03线 | 326.82 | 绿色
892 | 蚌埠 | 凤阳 | 宫刘吴17602 | 总黄05线 | 156.71 | 黄色
893 | 蚌埠 | 凤阳 | 南街道17613 | 总黄05线 | 301.76 | 黄色
894 | 蚌埠 | 凤阳 | 国安路二号19437 | 明东一号07线 | 171.21 | 绿色
895 | 蚌埠 | 凤阳 | 祁郢19436 | 门工二线08线 | 330.37 | 绿色
896 | 蚌埠 | 凤阳 | 大新西二号19435 | 老黄03线 | 161.07 | 黄色
897 | 蚌埠 | 凤阳 | 供电所二号19430 | 嘉红03线 | 309.97 | 黄色
898 | 蚌埠 | 凤阳 | 湾里王19075 | 殷凤06线 | 73.16 | 黄色
899 | 蚌埠 | 凤阳 | 永庆坊三号29345 | 九城二号08线 | 809.83 | 黄色
900 | 蚌埠 | 凤阳 | 小郁17740 | 燃青08线 | 112.71 | 黄色
901 | 蚌埠 | 凤阳 | 东张17741 | 总铺06线 | 68 | 黄色
902 | 蚌埠 | 凤阳 | 史家17742 | 总铺06线 | 146.04 | 黄色
903 | 蚌埠 | 凤阳 | 蒋村三号18995 | 西考14线 | 62.11 | 黄色
904 | 蚌埠 | 凤阳 | 刘府街道21号台区18842 | 刘府05线 | 320.26 | 绿色
905 | 蚌埠 | 凤阳 | 西程19491 | 洪枣05线 | 122.84 | 黄色
906 | 蚌埠 | 凤阳 | 段庄19490 | 小板06线 | 157.14 | 黄色
907 | 蚌埠 | 凤阳 | 山吴东19489 | 洪马06线 | 0 | 红色
908 | 蚌埠 | 凤阳 | 塘头二号19488 | 小梨05线 | 84.48 | 黄色
909 | 蚌埠 | 凤阳 | 河西17118 | 殷宋04线 | 78.28 | 黄色
910 | 蚌埠 | 凤阳 | 魏陈16556 | 小石04线 | 150.44 | 黄色
911 | 蚌埠 | 凤阳 | 代蔡17057 | 殷亮08线 | 199.35 | 黄色
912 | 蚌埠 | 凤阳 | 洼张16730 | 燃灯03线 | 52.35 | 黄色
913 | 蚌埠 | 凤阳 | 小刘湾14093 | 四湾04线 | 249.81 | 黄色
914 | 蚌埠 | 凤阳 | 坝底16701 | 燃灯03线 | 166.59 | 黄色
915 | 蚌埠 | 凤阳 | 小夏17750 | 总铺06线 | 259.27 | 黄色
916 | 蚌埠 | 凤阳 | 马庄15047 | 明东一号07线 | 339.21 | 绿色
917 | 蚌埠 | 凤阳 | 岗南10327 | 东郢15线 | 124.58 | 黄色
918 | 蚌埠 | 凤阳 | 北墙10333 | 东郢15线 | 169.52 | 黄色
919 | 蚌埠 | 凤阳 | 卫西二号10328 | 东郢15线 | 171.04 | 黄色
920 | 蚌埠 | 凤阳 | 甄岗10340 | 东郢15线 | 252.62 | 黄色
921 | 蚌埠 | 凤阳 | 楝树岗二号19636 | 九五10线 | 261.25 | 黄色
922 | 蚌埠 | 凤阳 | 小巨2号台区19006 | 老玉05线 | 108.3 | 黄色
923 | 蚌埠 | 凤阳 | 河西总表16054 | 欢宫08线 | 129.27 | 黄色
924 | 蚌埠 | 凤阳 | 北苑小区二号19393 | 小曹03线 | 300.8 | 黄色
925 | 蚌埠 | 凤阳 | 北苑小区三号19392 | 小曹03线 | 136.73 | 黄色
926 | 蚌埠 | 凤阳 | 东陵光伏29622 | 大坦09线 | 174.89 | 黄色
927 | 蚌埠 | 凤阳 | 宴公沟西19037 | 濠濠05线 | 320.12 | 黄色
928 | 蚌埠 | 凤阳 | 姜店二号19036 | 燃青08线 | 156.79 | 黄色
929 | 蚌埠 | 凤阳 | 中都城小区二期三号29199 | 东城07线 | 640.15 | 黄色
930 | 蚌埠 | 凤阳 | 贫困户安置点2号18879 | 老黄03线 | 163.23 | 黄色
931 | 蚌埠 | 凤阳 | 竹前13548 | 濠濠04线 | 323.95 | 绿色
932 | 蚌埠 | 凤阳 | 上徐13530 | 洪黄04线 | 167 | 黄色
933 | 蚌埠 | 凤阳 | 枣岗鲁13543 | 濠濠04线 | 309.84 | 黄色
934 | 蚌埠 | 凤阳 | 新建六号18784 | 欢宫08线 | 158.05 | 黄色
935 | 蚌埠 | 凤阳 | 山后17105 | 殷宋04线 | 80.98 | 黄色
936 | 蚌埠 | 凤阳 | 王湖二号15581 | 武西06线 | 53.36 | 黄色
937 | 蚌埠 | 凤阳 | 邮政局13542 | 濠濠05线 | 366.53 | 黄色
938 | 蚌埠 | 凤阳 | 岗西13510 | 濠濠05线 | 454.78 | 黄色
939 | 蚌埠 | 凤阳 | 山后二号19495 | 门城03线 | 174.73 | 绿色
940 | 蚌埠 | 凤阳 | 10kV光明05线光华12034 | 光官06线 | 150.23 | 黄色
941 | 蚌埠 | 凤阳 | 10kV光明05线李咀二号12038 | 光官06线 | 159.1 | 黄色
942 | 蚌埠 | 凤阳 | 高余12046 | 光山03线 | 73.17 | 黄色
943 | 蚌埠 | 凤阳 | 姚南16002 | 西西03线 | 289.23 | 黄色
944 | 蚌埠 | 凤阳 | 小吴16039 | 西峰04线 | 132.28 | 黄色
945 | 蚌埠 | 凤阳 | 盘龙2#16057 | 欢宫08线 | 152.84 | 黄色
946 | 蚌埠 | 凤阳 | 小代12543 | 嘉刘04线 | 88.68 | 黄色
947 | 蚌埠 | 凤阳 | 上张12532 | 嘉刘04线 | 80.03 | 黄色
948 | 蚌埠 | 凤阳 | 尹张12549 | 嘉练06线 | 172.37 | 黄色
949 | 蚌埠 | 凤阳 | 香火桥12542 | 嘉刘04线 | 92.79 | 黄色
950 | 蚌埠 | 凤阳 | 反吴12507 | 嘉练06线 | 40.64 | 黄色
951 | 蚌埠 | 凤阳 | 四户蒋12535 | 嘉林08线 | 78.66 | 黄色
952 | 蚌埠 | 凤阳 | 岳林二号18542 | 东郢15线 | 151.91 | 黄色
953 | 蚌埠 | 凤阳 | 申台一号15032 | 明顾03线 | 251.22 | 黄色
954 | 蚌埠 | 凤阳 | 大坝队10004 | 九城一号07线 | 259.11 | 黄色
955 | 蚌埠 | 凤阳 | 法庭小区二号10012 | 东九10线 | 287.9 | 黄色
956 | 蚌埠 | 凤阳 | 南门队10023 | 东九10线 | 270.26 | 黄色
957 | 蚌埠 | 凤阳 | 后郢四号15516 | 武马03线 | 196.46 | 黄色
958 | 蚌埠 | 凤阳 | 赵和11084 | 邬杨08线 | 0 | 红色
959 | 蚌埠 | 凤阳 | 刘岗11076 | 周林05线 | 139.11 | 黄色
960 | 蚌埠 | 凤阳 | 栾家17851 | 总汽07线 | 79.85 | 黄色
961 | 蚌埠 | 凤阳 | 井王二号19140 | 小石04线 | 159.02 | 黄色
962 | 蚌埠 | 凤阳 | 叹儿湾二号11014 | 大庙04线 | 96.42 | 黄色
963 | 蚌埠 | 凤阳 | 许村2#16044 | 西峰04线 | 127.18 | 黄色
964 | 蚌埠 | 凤阳 | 东大街14060 | 临淮07线 | 135.04 | 绿色
965 | 蚌埠 | 凤阳 | 大青郢一号15010 | 门工二线08线 | 326.1 | 绿色
966 | 蚌埠 | 凤阳 | 山北吴17526 | 总二04线 | 291.91 | 黄色
967 | 蚌埠 | 凤阳 | 周后17538 | 总二04线 | 243.26 | 黄色
968 | 蚌埠 | 凤阳 | 胡刘13708 | 洪江07线 | 251.85 | 黄色
969 | 蚌埠 | 凤阳 | 小付13833 | 小板09线 | 152.67 | 黄色
970 | 蚌埠 | 凤阳 | 上李移民13528 | 濠濠04线 | 133.51 | 黄色
971 | 蚌埠 | 凤阳 | 长乐坊一号29430 | 东涂05线 | 524.74 | 黄色
972 | 蚌埠 | 凤阳 | 长乐坊三号29428 | 东涂05线 | 515.85 | 黄色
973 | 蚌埠 | 凤阳 | 长乐坊五号29427 | 东涂05线 | 520.02 | 黄色
974 | 蚌埠 | 凤阳 | 上刘二号18893 | 光明05线 | 158.97 | 黄色
975 | 蚌埠 | 凤阳 | 尹湾4号18892 | 光官06线 | 163.45 | 黄色
976 | 蚌埠 | 凤阳 | 朱王4号18891 | 光山03线 | 162.45 | 黄色
977 | 蚌埠 | 凤阳 | 叶陈3号18890 | 光山03线 | 122.82 | 黄色
978 | 蚌埠 | 凤阳 | 清华名苑一号29426 | 东辅06线 | 527.14 | 黄色
979 | 蚌埠 | 凤阳 | 于西2#16095 | 欢宫08线 | 68.58 | 黄色
980 | 蚌埠 | 凤阳 | 小河沿14131 | 临淮07线 | 220.98 | 黄色
981 | 蚌埠 | 凤阳 | 清华名苑三号29425 | 东辅06线 | 522.66 | 黄色
982 | 蚌埠 | 凤阳 | 街道九号15509 | 武店04线 | 569.99 | 黄色
983 | 蚌埠 | 凤阳 | 底赵17507 | 总二04线 | 104.54 | 黄色
984 | 蚌埠 | 凤阳 | 和顺家园二号15004 | 明锥05线 | 327.51 | 绿色
985 | 蚌埠 | 凤阳 | 西岔16061 | 西考14线 | 214.02 | 黄色
986 | 蚌埠 | 凤阳 | 大刘二号12027 | 光明05线 | 155.63 | 黄色
987 | 蚌埠 | 凤阳 | 吴巷16070 | 欢宫08线 | 76.56 | 黄色
988 | 蚌埠 | 凤阳 | 新建一号16067 | 欢宫08线 | 36.79 | 黄色
989 | 蚌埠 | 凤阳 | 宫集村南湖16052 | 欢宫08线 | 216.57 | 黄色
990 | 蚌埠 | 凤阳 | 常庄二号18911 | 邬三09线 | 73.13 | 黄色
991 | 蚌埠 | 凤阳 | 清华名苑五号29424 | 东辅06线 | 327.79 | 黄色
992 | 蚌埠 | 凤阳 | 清华名苑七号29423 | 东辅06线 | 521.46 | 黄色
993 | 蚌埠 | 凤阳 | 新教场三号19398 | 九五10线 | 277.22 | 黄色
994 | 蚌埠 | 凤阳 | 南城17522 | 总二04线 | 75.72 | 黄色
995 | 蚌埠 | 凤阳 | 盘龙三号19659 | 欢宫08线 | 103.3 | 黄色
996 | 蚌埠 | 凤阳 | 邢圩三号15562 | 武官05线 | 309.57 | 黄色
997 | 蚌埠 | 凤阳 | 小吴二号19661 | 西峰04线 | 156.6 | 黄色
998 | 蚌埠 | 凤阳 | 小唐三号12500 | 光龙04线 | 65.05 | 黄色
999 | 蚌埠 | 凤阳 | 邢圩15563 | 武官05线 | 272.18 | 黄色
1000 | 蚌埠 | 凤阳 | 二铺上王17512 | 总二04线 | 0 | 红色
1001 | 蚌埠 | 凤阳 | 武巷4号14539 | 刘老11线 | 137.98 | 黄色
1002 | 蚌埠 | 凤阳 | 陈桥17053 | 殷亮08线 | 103.53 | 黄色
1003 | 蚌埠 | 凤阳 | 洼邓16729 | 燃灯03线 | 40.35 | 黄色
1004 | 蚌埠 | 凤阳 | 冯曹17059 | 殷亮08线 | 177.3 | 黄色
1005 | 蚌埠 | 凤阳 | 张坝17077 | 殷亮08线 | 80.19 | 黄色
1006 | 蚌埠 | 凤阳 | 黄湾安置点6号18910 | 老黄03线 | 169.75 | 黄色
1007 | 蚌埠 | 凤阳 | 桥北3#18077 | 东九10线 | 468.45 | 黄色
1008 | 蚌埠 | 凤阳 | 紫薇小区三号10254 | 城西03线 | 414.86 | 黄色
1009 | 蚌埠 | 凤阳 | 山后南14098 | 泰城07线 | 313.49 | 黄色
1010 | 蚌埠 | 凤阳 | 於陆四号19688 | 武官05线 | 78.03 | 黄色
1011 | 蚌埠 | 凤阳 | 蒲北一号配变15038 | 明顾03线 | 280.73 | 黄色
1012 | 蚌埠 | 凤阳 | 曹集16801 | 小金07线 | 184.86 | 黄色
1013 | 蚌埠 | 凤阳 | 官塘街道八号19034 | 光官06线 | 235.76 | 黄色
1014 | 蚌埠 | 凤阳 | 官塘街道九号19033 | 光官06线 | 268.76 | 黄色
1015 | 蚌埠 | 凤阳 | 李咀新村19032 | 光山03线 | 165.04 | 黄色
1016 | 蚌埠 | 凤阳 | 南街三号18785 | 燃青08线 | 160.12 | 黄色
1017 | 蚌埠 | 凤阳 | 蔡庄F1安置房四号20056配电变压器 | 东长12线 | 662.26 | 黄色
1018 | 蚌埠 | 凤阳 | 蔡庄F2安置房一号20057 | 东长12线 | 654.84 | 黄色
1019 | 蚌埠 | 凤阳 | 蔡庄F2安置房二号20058 | 东长12线 | 662.82 | 黄色
1020 | 蚌埠 | 凤阳 | 御苑小区四号20021 | 九硅06线 | 421.04 | 黄色
1021 | 蚌埠 | 凤阳 | 方邱湖农场安置房小区五号25009 | 门城03线 | 271.64 | 绿色
1022 | 蚌埠 | 凤阳 | 中都南苑一号10195 | 城九联络08#2线 | 669.51 | 黄色
1023 | 蚌埠 | 凤阳 | 中都南苑五号10186 | 城九联络08#2线 | 665.44 | 黄色
1024 | 蚌埠 | 凤阳 | 中都西苑二期六号20110 | 东辅06线 | 417.57 | 黄色
1025 | 蚌埠 | 凤阳 | 淮滨小区二号24001 | 泰明09线 | 516.14 | 黄色
1026 | 蚌埠 | 凤阳 | 华环南宿舍三号25011配电变压器 | 明锥06线 | 651.86 | 绿色
1027 | 蚌埠 | 凤阳 | 紫薇小区五号10169 | 城门联络05线 | 425.98 | 黄色
1028 | 蚌埠 | 凤阳 | 钟楼安置小区二号20133 | 东前17线 | 671.41 | 黄色
1029 | 蚌埠 | 凤阳 | 御苑小区五号20022 | 九硅06线 | 415.48 | 黄色
1030 | 蚌埠 | 凤阳 | 城北小区三号24059配电变压器 | 临九联络08线 | 522.29 | 绿色
1031 | 蚌埠 | 凤阳 | 龙凤山庄五号25013 | 门工二线08线 | 505.76 | 绿色
1032 | 蚌埠 | 凤阳 | 南湖1#台区11599 | 景刘17线 | 0 | 红色
1033 | 蚌埠 | 凤阳 | 石塘小区13723 | 洪江07线 | 88.7 | 黄色
1034 | 蚌埠 | 凤阳 | 石塘新村13724 | 洪江07线 | 171.04 | 黄色
1035 | 蚌埠 | 凤阳 | 中都南苑二号10191 | 城九联络08#2线 | 663.6 | 黄色
1036 | 蚌埠 | 凤阳 | 蔡庄F2安置房四号20060 | 东长12线 | 661.94 | 黄色
1037 | 蚌埠 | 凤阳 | 步行街一号20023 | 九七05线 | 553.22 | 黄色
1038 | 蚌埠 | 凤阳 | 紫薇小区六号10152 | 城门联络05线 | 410.06 | 黄色
1039 | 蚌埠 | 凤阳 | 胡桥3号14555 | 刘严07线 | 93.6 | 黄色
1040 | 蚌埠 | 凤阳 | 淮滨小区一号24014 | 泰明09线 | 521.14 | 黄色
1041 | 蚌埠 | 凤阳 | 紫薇小区七号10148 | 城门联络05线 | 419.3 | 黄色
1042 | 蚌埠 | 凤阳 | 中都南苑四号10199 | 城九联络08#2线 | 667.67 | 黄色
1043 | 蚌埠 | 凤阳 | 步行街二号20024 | 九七05线 | 620.2 | 黄色
1044 | 蚌埠 | 凤阳 | 10kV方邱湖农场安置房小区二号25006 | 门城03线 | 422.8 | 绿色
1045 | 蚌埠 | 凤阳 | 紫薇小区八号10178 | 城门联络05线 | 433.11 | 黄色
1046 | 蚌埠 | 凤阳 | 永乐家园二号10249 | 城九联络08#1线 | 674.16 | 黄色
1047 | 蚌埠 | 凤阳 | 名都帝景二号20113配电变压器 | 城东10线 | 516.71 | 黄色
1048 | 蚌埠 | 凤阳 | 蔡庄F2安置房三号20059配电变压器 | 东长12线 | 661.28 | 黄色
1049 | 蚌埠 | 凤阳 | 紫薇小区一号20252 | 城西03线 | 423.92 | 黄色
1050 | 蚌埠 | 凤阳 | 中都南苑三号10190 | 城九联络08#2线 | 670.95 | 黄色
1051 | 蚌埠 | 凤阳 | 步行街五号20025 | 九七05线 | 572.65 | 黄色
1052 | 蚌埠 | 凤阳 | 永乐家园一号10250配电变压器 | 城九联络08#1线 | 271.73 | 黄色
1053 | 蚌埠 | 凤阳 | 方邱湖农场安置房小区三号25007 | 门城03线 | 415.27 | 绿色
1054 | 蚌埠 | 凤阳 | 凤凰城一号20066 | 东九10线 | 520.47 | 黄色
1055 | 蚌埠 | 凤阳 | 中都南苑六号10196 | 城九联络08#2线 | 660.6 | 黄色
1056 | 蚌埠 | 凤阳 | 名都帝景一号20112 | 城东10线 | 531.16 | 黄色
1057 | 蚌埠 | 凤阳 | 禄都花苑一号24011 | 泰明09线 | 440.98 | 黄色
1058 | 蚌埠 | 凤阳 | 名城世家D区一号20007配电变压器 | 九硅06线 | 550.73 | 黄色
1059 | 蚌埠 | 凤阳 | 商贸城一号20028 | 城九联络08#1线 | 562.02 | 黄色
1060 | 蚌埠 | 凤阳 | 钟楼安置小区三号20134 | 东前17线 | 663.79 | 黄色
1061 | 蚌埠 | 凤阳 | 紫薇小区四号10255 | 城西03线 | 426.6 | 黄色
1062 | 蚌埠 | 凤阳 | 凤凰城二号20067 | 东九10线 | 419.89 | 黄色
1063 | 蚌埠 | 凤阳 | 中都西苑二期四号20108 | 东辅06线 | 411.43 | 黄色
1064 | 蚌埠 | 凤阳 | 飞龙新苑一号10189 | 城九联络07#2线 | 520.99 | 黄色
1065 | 蚌埠 | 凤阳 | 名城世家D区二号20008配电变压器 | 九硅06线 | 556.78 | 黄色
1066 | 蚌埠 | 凤阳 | 中都西苑二期一号20105 | 东辅06线 | 434.02 | 黄色
1067 | 蚌埠 | 凤阳 | 名都帝景三号20114 | 城东10线 | 661.18 | 黄色
1068 | 蚌埠 | 凤阳 | 钟楼安置小区四号20135 | 东前17线 | 677.47 | 黄色
1069 | 蚌埠 | 凤阳 | 锦绣花园二号10257 | 九城一号07线 | 534.27 | 黄色
1070 | 蚌埠 | 凤阳 | 商贸城二号20029 | 城九联络08#1线 | 610.92 | 黄色
1071 | 蚌埠 | 凤阳 | 名城世家D区三号20009配电变压器 | 九硅06线 | 538.31 | 黄色
1072 | 蚌埠 | 凤阳 | 金辉置业二号21002配电变压器 | 大庙04线 | 528.93 | 黄色
1073 | 蚌埠 | 凤阳 | 锦绣花园三号10258 | 九城一号07线 | 525.65 | 黄色
1074 | 蚌埠 | 凤阳 | 步行街三号20035 | 九城一号07线 | 488.56 | 黄色
1075 | 蚌埠 | 凤阳 | 凤凰城四号20069 | 东九10线 | 442.47 | 黄色
1076 | 蚌埠 | 凤阳 | 名都帝景五号20116 | 城东10线 | 512.47 | 黄色
1077 | 蚌埠 | 凤阳 | 中央城小区二号20140 | 东城08线 | 693.33 | 黄色
1078 | 蚌埠 | 凤阳 | 步行街四号20036 | 九城一号07线 | 480.39 | 黄色
1079 | 蚌埠 | 凤阳 | 凤凰城五号20070 | 东九10线 | 517.84 | 黄色
1080 | 蚌埠 | 凤阳 | 紫帝廉租房10265 | 九城二号08线 | 521.59 | 黄色
1081 | 蚌埠 | 凤阳 | 禄都花苑三号24012 | 泰明09线 | 429.31 | 黄色
1082 | 蚌埠 | 凤阳 | 时代家园一号25001 | 门台一号11线 | 405.86 | 绿色
1083 | 蚌埠 | 凤阳 | 商贸城四号20031 | 城九联络08#1线 | 540.59 | 黄色
1084 | 蚌埠 | 凤阳 | 中都西苑二期三号20107 | 东辅06线 | 414.53 | 黄色
1085 | 蚌埠 | 凤阳 | 明城世家C区一号20010 | 九硅06线 | 517.65 | 黄色
1086 | 蚌埠 | 凤阳 | 名都帝景四号20115 | 城东10线 | 516.73 | 黄色
1087 | 蚌埠 | 凤阳 | 凤凰城六号20071 | 东九10线 | 701.22 | 黄色
1088 | 蚌埠 | 凤阳 | 皇城明居三号20034 | 城九联络08#2线 | 516.9 | 黄色
1089 | 蚌埠 | 凤阳 | 中都西苑二期二号20106 | 东辅06线 | 416.6 | 黄色
1090 | 蚌埠 | 凤阳 | 飞龙新苑四号10197 | 城九联络08#2线 | 514.12 | 黄色
1091 | 蚌埠 | 凤阳 | 玺园三号20041 | 城东10线 | 519.94 | 黄色
1092 | 蚌埠 | 凤阳 | 明城世家C区二号20011 | 九硅06线 | 517.86 | 黄色
1093 | 蚌埠 | 凤阳 | 时代家园二号25002 | 门台一号11线 | 405.31 | 绿色
1094 | 蚌埠 | 凤阳 | 名都帝景六号20117 | 城东10线 | 534.51 | 黄色
1095 | 蚌埠 | 凤阳 | 名城世家B区一号20012 | 九硅06线 | 530.96 | 黄色
1096 | 蚌埠 | 凤阳 | 中央城小区四号20142 | 东城08线 | 666.08 | 黄色
1097 | 蚌埠 | 凤阳 | 紫帝小区二号10267 | 九城二号08线 | 413.57 | 黄色
1098 | 蚌埠 | 凤阳 | 中都西苑三期六号20104 | 东辅06线 | 454.01 | 黄色
1099 | 蚌埠 | 凤阳 | 名城世家B区二号20013配电变压器 | 九硅06线 | 544.16 | 黄色
1100 | 蚌埠 | 凤阳 | 飞龙新苑二号10187 | 城九联络07#2线 | 654.69 | 黄色
1101 | 蚌埠 | 凤阳 | 名都帝景七号20118 | 城东10线 | 512.5 | 黄色
1102 | 蚌埠 | 凤阳 | 时代家园三号25003 | 门台一号11线 | 410.96 | 绿色
1103 | 蚌埠 | 凤阳 | 中都西苑三期五号20103 | 东辅06线 | 427.62 | 黄色
1104 | 蚌埠 | 凤阳 | 中都南苑廉租房二期二号20074 | 城九联络07#2线 | 518.86 | 黄色
1105 | 蚌埠 | 凤阳 | 飞龙新苑三号10185 | 城九联络08#2线 | 530.72 | 黄色
1106 | 蚌埠 | 凤阳 | 名城世家B区三号20014 | 九硅06线 | 528.98 | 黄色
1107 | 蚌埠 | 凤阳 | 名都苑小区10282 | 九城二号08线 | 267.67 | 黄色
1108 | 蚌埠 | 凤阳 | 中都西苑三期四号20102 | 东辅06线 | 426.74 | 黄色
1109 | 蚌埠 | 凤阳 | 中央城小区六号20144 | 东城08线 | 655.49 | 黄色
1110 | 蚌埠 | 凤阳 | 亲亲家园小区四号24027 | 泰临06线 | 424.42 | 黄色
1111 | 蚌埠 | 凤阳 | 玺园四号20077 | 城东10线 | 527.27 | 黄色
1112 | 蚌埠 | 凤阳 | 名都帝景八号20119 | 城东10线 | 514.78 | 黄色
1113 | 蚌埠 | 凤阳 | 名城世家B区四号20015 | 九硅06线 | 521.83 | 黄色
1114 | 蚌埠 | 凤阳 | 时代家园四号25004 | 门台一号11线 | 409.99 | 绿色
1115 | 蚌埠 | 凤阳 | 中都西苑三期三号20101 | 东辅06线 | 419.28 | 黄色
1116 | 蚌埠 | 凤阳 | 中都南苑一期一号20045 | 东九10线 | 525.43 | 黄色
1117 | 蚌埠 | 凤阳 | 名城世家一号20016 | 九硅06线 | 561.65 | 黄色
1118 | 蚌埠 | 凤阳 | 亲亲家园小区一号24025 | 泰临06线 | 441.24 | 黄色
1119 | 蚌埠 | 凤阳 | 丹桂花园一号20084配电变压器 | 东城07线 | 528.1 | 黄色
1120 | 蚌埠 | 凤阳 | 皇城大厦四号20004 | 泰城07线 | 578.29 | 黄色
1121 | 蚌埠 | 凤阳 | 中都西苑三期二号20100 | 东辅06线 | 416.47 | 黄色
1122 | 蚌埠 | 凤阳 | 中都南苑一期二号20046 | 东九10线 | 525.45 | 黄色
1123 | 蚌埠 | 凤阳 | 中央城小区五号20143 | 东城08线 | 662.62 | 黄色
1124 | 蚌埠 | 凤阳 | 学苑商业街一号24057 | 临九联络08线 | 518.13 | 绿色
1125 | 蚌埠 | 凤阳 | 东大街二号19429 | 小燃03线 | 298.19 | 黄色
1126 | 蚌埠 | 凤阳 | 潘家湾三号19428 | 九五10线 | 137.7 | 黄色
1127 | 蚌埠 | 凤阳 | 曾家12572 | 燃青08线 | 75.6 | 黄色
1128 | 蚌埠 | 凤阳 | 油坊12571 | 燃青08线 | 161.61 | 黄色
1129 | 蚌埠 | 凤阳 | 1347616305老唐湖#219427 | 临九联络08线 | 331.68 | 绿色
1130 | 蚌埠 | 凤阳 | 饲料厂三号19426 | 临九联络08线 | 365.07 | 绿色
1131 | 蚌埠 | 凤阳 | 朝阳小区二号19425 | 泰业08线 | 341.26 | 黄色
1132 | 蚌埠 | 凤阳 | 下郢17726 | 总铺06线 | 122.27 | 黄色
1133 | 蚌埠 | 凤阳 | 江山二号13713 | 洪江07线 | 247.87 | 黄色
1134 | 蚌埠 | 凤阳 | 朝阳小区三号19421 | 泰业08线 | 433.54 | 黄色
1135 | 蚌埠 | 凤阳 | 冯曹二号19424 | 殷亮08线 | 264.95 | 黄色
1136 | 蚌埠 | 凤阳 | 北沈二号19419 | 殷亮08线 | 70 | 黄色
1137 | 蚌埠 | 凤阳 | 街道十五号19423 | 刘府05线 | 368.08 | 绿色
1138 | 蚌埠 | 凤阳 | 街道十三号19422 | 武西06线 | 243.27 | 黄色
1139 | 蚌埠 | 凤阳 | 楼店七号19420 | 武马03线 | 150.01 | 黄色
1140 | 蚌埠 | 凤阳 | 佳苑小区一号24051 | 农机厂06线 | 333.93 | 绿色
1141 | 蚌埠 | 凤阳 | 皇城大厦二号20002 | 泰城07线 | 560.47 | 黄色
1142 | 蚌埠 | 凤阳 | 丹桂花园二号20085 | 东城07线 | 534.15 | 黄色
1143 | 蚌埠 | 凤阳 | 中都南苑一期三号20047配电变压器 | 东九10线 | 519.58 | 黄色
1144 | 蚌埠 | 凤阳 | 菜庄F3安置房一号20120 | 东长12线 | 518.27 | 黄色
1145 | 蚌埠 | 凤阳 | 菜庄F3安置房三号20122配电变压器 | 东长12线 | 521.69 | 黄色
1146 | 蚌埠 | 凤阳 | 佳苑小区二号24053 | 农机厂06线 | 329.58 | 绿色
1147 | 蚌埠 | 凤阳 | 名都帝景十号20038 | 城东10线 | 511.13 | 黄色
1148 | 蚌埠 | 凤阳 | 丹桂花园四号20087配电变压器 | 东九10线 | 516.27 | 黄色
1149 | 蚌埠 | 凤阳 | 名城世家二号20017 | 九硅06线 | 530.63 | 黄色
1150 | 蚌埠 | 凤阳 | 中央城小区八号20146 | 东城08线 | 659.53 | 黄色
1151 | 蚌埠 | 凤阳 | 丹桂花园三号20086配电变压器 | 东九10线 | 566.06 | 黄色
1152 | 蚌埠 | 凤阳 | 菜庄F3安置房二号20121配电变压器 | 东长12线 | 519.12 | 黄色
1153 | 蚌埠 | 凤阳 | 小康路小区一号24058 | 临九联络08线 | 550.95 | 绿色
1154 | 蚌埠 | 凤阳 | 蔡庄F1安置房二号20054配电变压器 | 东长12线 | 655.21 | 黄色
1155 | 蚌埠 | 凤阳 | 华环北宿舍25010 | 明锥06线 | 504.63 | 绿色
1156 | 蚌埠 | 凤阳 | 蔡庄F1安置房一号20053配电变压器 | 东长12线 | 655.84 | 黄色
1157 | 蚌埠 | 凤阳 | 玺园一号20039 | 城东10线 | 561.72 | 黄色
1158 | 蚌埠 | 凤阳 | 御苑小区二号20019 | 九硅06线 | 434.73 | 黄色
1159 | 蚌埠 | 凤阳 | 中都西苑三期一号20099 | 东辅06线 | 430.78 | 黄色
1160 | 蚌埠 | 凤阳 | 菜庄F3安置房四号20123 | 东长12线 | 515.76 | 黄色
1161 | 蚌埠 | 凤阳 | 小康路小区二号24020 | 临九联络08线 | 677.01 | 绿色
1162 | 蚌埠 | 凤阳 | 丹桂花园五号20088 | 东九10线 | 514.33 | 黄色
1163 | 蚌埠 | 凤阳 | 中央城小区七号20145 | 东城08线 | 653.93 | 黄色
1164 | 蚌埠 | 凤阳 | 蔡庄F1安置房三号20055配电变压器 | 东长12线 | 657.68 | 黄色
1165 | 蚌埠 | 凤阳 | 玺园二号20040 | 城东10线 | 546.1 | 黄色
1166 | 蚌埠 | 凤阳 | 丹桂花园六号20089 | 东九10线 | 550.56 | 黄色
1167 | 蚌埠 | 凤阳 | 中都西苑一期九号20098 | 东辅06线 | 433.19 | 黄色
1168 | 蚌埠 | 凤阳 | 立交桥安置小区24023 | 农机厂06线 | 324.75 | 绿色
1169 | 蚌埠 | 凤阳 | 世府小区二号20148 | 东城08线 | 691.67 | 黄色
1170 | 蚌埠 | 凤阳 | 菜庄F3安置房六号20125 | 东长12线 | 517.07 | 黄色
1171 | 蚌埠 | 凤阳 | 中都西苑一期八号20097 | 东辅06线 | 409.58 | 黄色
1172 | 蚌埠 | 凤阳 | 御苑小区三号20020 | 九硅06线 | 418.63 | 黄色
1173 | 蚌埠 | 凤阳 | 建设局安置楼20998 | 城九联络08#2线 | 334.58 | 黄色
1174 | 蚌埠 | 凤阳 | 淮滨小区四号24015配电变压器 | 泰业08线 | 530.1 | 黄色
1175 | 蚌埠 | 凤阳 | 中都西苑一期七号20096 | 东辅06线 | 413.89 | 黄色
1176 | 蚌埠 | 凤阳 | 菜庄F3安置房五号20124配电变压器 | 东长12线 | 516.46 | 黄色
1177 | 蚌埠 | 凤阳 | 行管局20500 | 城九联络07#2线 | 371.27 | 黄色
1178 | 蚌埠 | 凤阳 | 皇城明居四号10194 | 城九联络08#2线 | 418.29 | 黄色
1179 | 蚌埠 | 凤阳 | 中都西苑一期六号20095配电变压器 | 东辅06线 | 411.98 | 黄色
1180 | 蚌埠 | 凤阳 | 帝城大厦一号20126 | 九七05线 | 549.41 | 黄色
1181 | 蚌埠 | 凤阳 | 中都南苑一期四号20048配电变压器 | 东九10线 | 522.56 | 黄色
1182 | 蚌埠 | 凤阳 | 中都西苑一期五号20094配电变压器 | 东辅06线 | 438.09 | 黄色
1183 | 蚌埠 | 凤阳 | 皇城明居五号10188 | 城九联络08#1线 | 535.73 | 黄色
1184 | 蚌埠 | 凤阳 | 中都西苑一期四号20093 | 东辅06线 | 418.55 | 黄色
1185 | 蚌埠 | 凤阳 | 皇城明居一号20032 | 城九联络08#2线 | 527.12 | 黄色
1186 | 蚌埠 | 凤阳 | 世府小区八号20154 | 东城08线 | 686.29 | 黄色
1187 | 蚌埠 | 凤阳 | 皇城明居六号10192 | 城九联络08#1线 | 521.76 | 黄色
1188 | 蚌埠 | 凤阳 | 帝城大厦三号20130 | 九七05线 | 517.69 | 黄色
1189 | 蚌埠 | 凤阳 | 中都西苑一期三号20092 | 东辅06线 | 417.11 | 黄色
1190 | 蚌埠 | 凤阳 | 名城华庭四号20158 | 东城07线 | 529.49 | 黄色
1191 | 蚌埠 | 凤阳 | 淮滨小区六号24019 | 泰业08线 | 523.29 | 黄色
1192 | 蚌埠 | 凤阳 | 皇城明居二号10241 | 城九联络08#2线 | 517.88 | 黄色
1193 | 蚌埠 | 凤阳 | 皇城明居七号10193 | 城九联络08#1线 | 527.86 | 黄色
1194 | 蚌埠 | 凤阳 | 帝城大厦四号20131 | 九七05线 | 545.16 | 黄色
1195 | 蚌埠 | 凤阳 | 中都西苑一期二号20091配电变压器 | 东辅06线 | 415.4 | 黄色
1196 | 蚌埠 | 凤阳 | 御苑小区一号20018 | 九硅06线 | 424.51 | 黄色
1197 | 蚌埠 | 凤阳 | 钟楼安置小区一号20132 | 东前17线 | 707.32 | 黄色
1198 | 蚌埠 | 凤阳 | 中都西苑一期一号20090配电变压器 | 东辅06线 | 458.27 | 黄色
1199 | 蚌埠 | 凤阳 | 名城华庭一号20155 配电变压器 | 东城07线 | 536.08 | 黄色
1200 | 蚌埠 | 凤阳 | 名城华庭二号20156 | 东城07线 | 531.71 | 黄色
1201 | 蚌埠 | 凤阳 | 名城华庭三号20157 | 东城07线 | 520.82 | 黄色
1202 | 蚌埠 | 凤阳 | 淮滨小区八号24031 | 泰业08线 | 653.53 | 黄色
1203 | 蚌埠 | 凤阳 | 凤凰16045 | 西凤07线 | 45.63 | 黄色
1204 | 蚌埠 | 凤阳 | 前花园10047 | 泰城07线 | 277.8 | 黄色
1205 | 蚌埠 | 凤阳 | 淮滨小区九号24029 | 泰临06线 | 511.69 | 黄色
1206 | 蚌埠 | 凤阳 | 淮滨小区十四号24036 | 泰临06线 | 515.86 | 黄色
1207 | 蚌埠 | 凤阳 | 淮滨小区十号24030 | 泰临06线 | 526.73 | 黄色
1208 | 蚌埠 | 凤阳 | 淮滨小区十一号24032 | 泰临06线 | 527.9 | 黄色
1209 | 蚌埠 | 凤阳 | 岗上台区2号18069 | 小大06线 | 171.54 | 黄色
1210 | 蚌埠 | 凤阳 | 淮滨小区十二号24033 | 泰临06线 | 519.13 | 黄色
1211 | 蚌埠 | 凤阳 | 淮滨小区十三号24035 | 泰临06线 | 521.41 | 黄色
1212 | 蚌埠 | 凤阳 | 凤仪花园五号29640 | 小板09线 | 665.64 | 黄色
1213 | 蚌埠 | 凤阳 | 枫景北苑29438 | 刘天04线 | 325.93 | 黄色
1214 | 蚌埠 | 凤阳 | 凤仪花园六号29639 | 小板09线 | 654.33 | 黄色
1215 | 蚌埠 | 凤阳 | 枫景南苑29437 | 刘天04线 | 325.66 | 黄色
1216 | 蚌埠 | 凤阳 | 凤仪花园七号29638 | 小板09线 | 651.9 | 黄色
1217 | 蚌埠 | 凤阳 | 洪山17028 | 殷凤06线 | 77.77 | 黄色
1218 | 蚌埠 | 凤阳 | 盘山17034 | 殷凤06线 | 160.69 | 黄色
1219 | 蚌埠 | 凤阳 | 沙涧17036 | 殷凤06线 | 316.93 | 黄色
1220 | 蚌埠 | 凤阳 | 梨园小学19201 | 小小04线 | 252.5 | 黄色
1221 | 蚌埠 | 凤阳 | 凤仪花园八号29637 | 小板09线 | 648.99 | 黄色
1222 | 蚌埠 | 凤阳 | 凤淮四号19633 | 光官06线 | 152.81 | 黄色
1223 | 蚌埠 | 凤阳 | 高余三号19632 | 光山03线 | 134.6 | 黄色
1224 | 蚌埠 | 凤阳 | 石门山街道一号16541 | 小石04线 | 260.04 | 黄色
1225 | 蚌埠 | 凤阳 | 西宿舍10232 | 九城二号08线 | 536.11 | 黄色
1226 | 蚌埠 | 凤阳 | 松树张19630 | 嘉刘04线 | 126.83 | 黄色
1227 | 蚌埠 | 凤阳 | 岗王19629 | 嘉练06线 | 132.71 | 黄色
1228 | 蚌埠 | 凤阳 | 西张19628 | 老枣04线 | 115.92 | 黄色
1229 | 蚌埠 | 凤阳 | 桥西二号13525 | 洪板08线 | 0 | 红色
1230 | 蚌埠 | 凤阳 | 香炉二号19627 | 小石04线 | 268.61 | 黄色
1231 | 蚌埠 | 凤阳 | 湾陈16731 | 燃灯03线 | 48.85 | 黄色
1232 | 蚌埠 | 凤阳 | 大涧小区19666 | 大玻05线 | 240.33 | 黄色
1233 | 蚌埠 | 凤阳 | 大刘4号18889 | 光明05线 | 144.58 | 黄色
1234 | 蚌埠 | 凤阳 | 胡桥2号（宫吕王）14554 | 刘严07线 | 299.04 | 黄色
1235 | 蚌埠 | 凤阳 | 魏家湾二号19623 | 九五10线 | 128.27 | 黄色
1236 | 蚌埠 | 凤阳 | 东湖19622 | 景刘17线 | 0 | 红色
1237 | 蚌埠 | 凤阳 | 童庄19621 | 刘曹10线 | 95.22 | 黄色
1238 | 蚌埠 | 凤阳 | 东陵南广场19620 | 大坦09线 | 162.43 | 黄色
1239 | 蚌埠 | 凤阳 | 小梅台区18037 | 小石04线 | 161.49 | 黄色
1240 | 蚌埠 | 凤阳 | 赵圩小区19618 | 邬坦07线 | 161.91 | 黄色
1241 | 蚌埠 | 凤阳 | 高余二号台区19617 | 光山03线 | 51.61 | 黄色
1242 | 蚌埠 | 凤阳 | 严岗新区2号18035 | 小小04线 | 262.23 | 黄色
1243 | 蚌埠 | 凤阳 | 东杜台区19612 | 武马03线 | 41.95 | 黄色
1244 | 蚌埠 | 凤阳 | 总铺老袁19607 | 总黄05线 | 122.51 | 黄色
1245 | 蚌埠 | 凤阳 | 石塘三号19606 | 洪江07线 | 164.41 | 黄色
1246 | 蚌埠 | 凤阳 | 刘户19619 | 邬坦07线 | 263.49 | 黄色
1247 | 蚌埠 | 凤阳 | 马山新村19615 | 洪马06线 | 0 | 红色
1248 | 蚌埠 | 凤阳 | 考东新街3号18022 | 西西03线 | 234.72 | 黄色
1249 | 蚌埠 | 凤阳 | 渔业村19614 | 临淮07线 | 334.04 | 绿色
1250 | 蚌埠 | 凤阳 | 搬井一号15567 | 武西06线 | 194.96 | 黄色
1251 | 蚌埠 | 凤阳 | 西泉宾馆2号台区19610 | 西考14线 | 208.27 | 黄色
1252 | 蚌埠 | 凤阳 | 京山街道台区2号19609 | 总黄05线 | 328.51 | 黄色
1253 | 蚌埠 | 凤阳 | 小乐台区18009 | 殷宋04线 | 36.68 | 黄色
1254 | 蚌埠 | 凤阳 | 卫前二号19605 | 东郢15线 | 329.04 | 黄色
1255 | 蚌埠 | 凤阳 | 小梅11562 | 景刘17线 | 0 | 红色
1256 | 蚌埠 | 凤阳 | 二铺街道六号19608 | 总二04线 | 249.89 | 黄色
1257 | 蚌埠 | 凤阳 | 时圩11668 | 景刘17线 | 0 | 红色
1258 | 蚌埠 | 凤阳 | 南苑队10270 | 九城二号08线 | 353.73 | 黄色
1259 | 蚌埠 | 凤阳 | 梨园小宋16643 | 小小04线 | 83.32 | 黄色
1260 | 蚌埠 | 凤阳 | 官塘17603 | 总黄05线 | 198.4 | 黄色
1261 | 蚌埠 | 凤阳 | 文昌街四号10285 | 泰城07线 | 328.96 | 黄色
1262 | 蚌埠 | 凤阳 | 潘家湾2号18003 | 九五10线 | 194.57 | 黄色
1263 | 蚌埠 | 凤阳 | 孙陈二号19631 | 光龙04线 | 167.49 | 黄色
1264 | 蚌埠 | 凤阳 | 北陶19603 | 大庙04线 | 232.22 | 黄色
1265 | 蚌埠 | 凤阳 | 杜涧2号18020 | 九五10线 | 197.64 | 黄色
1266 | 蚌埠 | 凤阳 | 杨岗19604 | 邬杨08线 | 0 | 红色
1267 | 蚌埠 | 凤阳 | 禹王家园南苑1号18011 | 总微03线 | 257.51 | 黄色
1268 | 蚌埠 | 凤阳 | 玉桥台区19052 | 嘉刘04线 | 121.15 | 黄色
1269 | 蚌埠 | 凤阳 | 供销社台区19051 | 嘉红03线 | 295.65 | 黄色
1270 | 蚌埠 | 凤阳 | 检察院宿舍台区18025 | 城九联络08#1线 | 277.8 | 黄色
1271 | 蚌埠 | 凤阳 | 门中三号19013 | 明锥05线 | 271.6 | 绿色
1272 | 蚌埠 | 凤阳 | 中都南苑廉租房一期10122 | 东前17线 | 327.92 | 黄色
1273 | 蚌埠 | 凤阳 | 街道5号台区18067 | 景官16线 | 0 | 红色
1274 | 蚌埠 | 凤阳 | 姚湾台区18070 | 燃青08线 | 250.15 | 黄色
1275 | 蚌埠 | 凤阳 | 庄家台区18071 | 景刘17线 | 0 | 红色
1276 | 蚌埠 | 凤阳 | 武店凤武路19044 | 武西06线 | 263.58 | 黄色
1277 | 蚌埠 | 凤阳 | 凤凰山庄台区18031 | 泰城07线 | 330.78 | 黄色
1278 | 蚌埠 | 凤阳 | 前杨19014 | 濠濠04线 | 260.62 | 绿色
1279 | 蚌埠 | 凤阳 | 后汤府14078 | 泰明09线 | 127.41 | 黄色
1280 | 蚌埠 | 凤阳 | 北苑小区16860 | 小曹03线 | 167.22 | 黄色
1281 | 蚌埠 | 凤阳 | 井王小区17751 | 总铺06线 | 220.84 | 黄色
1282 | 蚌埠 | 凤阳 | 寺山新区17850 | 总汽07线 | 260.01 | 黄色
1283 | 蚌埠 | 凤阳 | 航运新村台区18055 | 临淮07线 | 346.48 | 绿色
1284 | 蚌埠 | 凤阳 | 镇政府台区18053变压器 | 西考14线 | 200.69 | 黄色
1285 | 蚌埠 | 凤阳 | 街道9号台区18097 | 刘府05线 | 347.96 | 绿色
1286 | 蚌埠 | 凤阳 | 东南16046 | 欢宫08线 | 22.73 | 黄色
1287 | 蚌埠 | 凤阳 | 山朱16552 | 小石04线 | 25.93 | 黄色
1288 | 蚌埠 | 凤阳 | 总铺街道四号17904 | 总微03线 | 534.78 | 黄色
1289 | 蚌埠 | 凤阳 | 总铺街道三号17903 | 总微03线 | 255.92 | 黄色
1290 | 蚌埠 | 凤阳 | 岗东二号13508 | 濠濠04线 | 377.45 | 绿色
1291 | 蚌埠 | 凤阳 | 齐涧新农村10318 | 东郢15线 | 239.96 | 黄色
1292 | 蚌埠 | 凤阳 | 叶庄10323 | 东郢15线 | 277.18 | 黄色
1293 | 蚌埠 | 凤阳 | 后孟11667 | 景官15线 | 0 | 红色
1294 | 蚌埠 | 凤阳 | 杜家二号11558 | 景官16线 | 0 | 红色
1295 | 蚌埠 | 凤阳 | 长山洼11566 | 刘曹10线 | 163.77 | 黄色
1296 | 蚌埠 | 凤阳 | 七山洼11581 | 刘曹10线 | 147.44 | 黄色
1297 | 蚌埠 | 凤阳 | 庙山3号14570 | 刘老11线 | 96.34 | 黄色
1298 | 蚌埠 | 凤阳 | 双山1号14530 | 刘老11线 | 161.25 | 黄色
1299 | 蚌埠 | 凤阳 | 法院台区19210 | 武西06线 | 143.79 | 黄色
1300 | 蚌埠 | 凤阳 | 史郢19223 | 西西03线 | 101.71 | 黄色
1301 | 蚌埠 | 凤阳 | 王湖15583 | 武西06线 | 271.31 | 黄色
1302 | 蚌埠 | 凤阳 | 御苑小区七号18005 | 九硅06线 | 421.65 | 黄色
1303 | 蚌埠 | 凤阳 | 知音花园1号29213 | 明知13线 | 640.06 | 绿色
1304 | 蚌埠 | 凤阳 | 山庄林场15593 | 武水07线 | 162.93 | 黄色
1305 | 蚌埠 | 凤阳 | 邬岗新街11072 | 邬杨08线 | 0 | 红色
1306 | 蚌埠 | 凤阳 | 北石13805 | 小板06线 | 155.47 | 黄色
1307 | 蚌埠 | 凤阳 | 大杨二号16704 | 燃灯03线 | 80.72 | 黄色
1308 | 蚌埠 | 凤阳 | 小张13836 | 小板06线 | 159.2 | 黄色
1309 | 蚌埠 | 凤阳 | 华运二号19477 | 西西03线 | 258.95 | 黄色
1310 | 蚌埠 | 凤阳 | 王湖三号19478 | 武西06线 | 112.6 | 黄色
1311 | 蚌埠 | 凤阳 | 北墙二号10332 | 东郢15线 | 173.98 | 黄色
1312 | 蚌埠 | 凤阳 | 甄岗二号10339 | 东郢15线 | 256.46 | 黄色
1313 | 蚌埠 | 凤阳 | 徐家湾10346 | 东郢15线 | 108.58 | 黄色
1314 | 蚌埠 | 凤阳 | 郭庄16811 | 小金07线 | 196.75 | 黄色
1315 | 蚌埠 | 凤阳 | 高陈二号18994 | 殷亮08线 | 128.5 | 黄色
1316 | 蚌埠 | 凤阳 | 西郑小区12576 | 燃青08线 | 263.84 | 黄色
1317 | 蚌埠 | 凤阳 | 靳家二号18993 | 东辅04线 | 152.95 | 黄色
1318 | 蚌埠 | 凤阳 | 苗圃厂二号10038 | 九五10线 | 197.76 | 黄色
1319 | 蚌埠 | 凤阳 | 岗子安置小区三号23505 | 濠濠04线 | 647.22 | 绿色
1320 | 蚌埠 | 凤阳 | 岗子安置小区四号23506 | 濠濠04线 | 650.35 | 绿色
1321 | 蚌埠 | 凤阳 | 岗子安置小区一号23503 | 濠濠04线 | 646.58 | 绿色
1322 | 蚌埠 | 凤阳 | 华环南宿舍四号25012 | 明锥06线 | 640.24 | 绿色
1323 | 蚌埠 | 凤阳 | 龙凤山庄六号25014 | 门工二线08线 | 643.5 | 绿色
1324 | 蚌埠 | 凤阳 | 世府小区七号20153 | 东城08线 | 650.8 | 黄色
1325 | 蚌埠 | 凤阳 | 世府小区三号20149 | 东城08线 | 644.11 | 黄色
1326 | 蚌埠 | 凤阳 | 世府小区五号20151 | 东城08线 | 651.9 | 黄色
1327 | 蚌埠 | 凤阳 | 世府小区一号20147 | 东城08线 | 662.97 | 黄色
1328 | 蚌埠 | 凤阳 | 钟楼公租房二号20137 | 东前17线 | 677.84 | 黄色
1329 | 蚌埠 | 凤阳 | 小康路公租房一号24134 | 临九联络08线 | 418.55 | 绿色
1330 | 蚌埠 | 凤阳 | 武店车站一号19359 | 武店04线 | 258.95 | 黄色
1331 | 蚌埠 | 凤阳 | 梨园街道2号19001 | 小小04线 | 153.72 | 黄色
1332 | 蚌埠 | 凤阳 | 王湖四号19357 | 武西06线 | 203.2 | 黄色
1333 | 蚌埠 | 凤阳 | 军沈台区19101 | 小大06线 | 248.58 | 黄色
1334 | 蚌埠 | 凤阳 | 大葛山二号18006 | 嘉红03线 | 0 | 红色
1335 | 蚌埠 | 凤阳 | 南菜园台区19103 | 临淮07线 | 259.2 | 绿色
1336 | 蚌埠 | 凤阳 | 小溪河镇政府二号19235 | 小大06线 | 169.02 | 黄色
1337 | 蚌埠 | 凤阳 | 东冲19236 | 殷宋04线 | 250.25 | 黄色
1338 | 蚌埠 | 凤阳 | 康顺路台区19106 | 武店04线 | 201.42 | 黄色
1339 | 蚌埠 | 凤阳 | 倪户二号19102 | 邬坦07线 | 233.41 | 黄色
1340 | 蚌埠 | 凤阳 | 幼儿园台区19105 | 武店04线 | 103.87 | 黄色
1341 | 蚌埠 | 凤阳 | 赵庄五号台区19209 | 刘严07线 | 223.02 | 黄色
1342 | 蚌埠 | 凤阳 | 小余台区19021 | 嘉红03线 | 163.04 | 黄色
1343 | 蚌埠 | 凤阳 | 南苑小区3号18036 | 小金07线 | 256.41 | 黄色
1344 | 蚌埠 | 凤阳 | 坝底台区18050 | 殷亮08线 | 78.6 | 黄色
1345 | 蚌埠 | 凤阳 | 下庞二号台区18051 | 殷涧05线 | 248.55 | 黄色
1346 | 蚌埠 | 凤阳 | 官塘街道3#台区19003 | 光官06线 | 329.67 | 黄色
1347 | 蚌埠 | 凤阳 | 头铺新区14108 | 四湾04线 | 181.61 | 黄色
1348 | 蚌埠 | 凤阳 | 南山2号18073 | 武水07线 | 189.35 | 黄色
1349 | 蚌埠 | 凤阳 | 滩子吴19022 | 嘉练06线 | 210.27 | 黄色
1350 | 蚌埠 | 凤阳 | 街道11号台区19298 | 刘府05线 | 504.33 | 绿色
1351 | 蚌埠 | 凤阳 | 中都城一期七号29687 | 东城08线 | 699.8 | 黄色
1352 | 蚌埠 | 凤阳 | 太山新村五号台区19108 | 刘天04线 | 253.71 | 黄色
1353 | 蚌埠 | 凤阳 | 中都城一期八号29688 | 东城08线 | 693 | 黄色
1354 | 蚌埠 | 凤阳 | 小学北门二号16602 | 小燃03线 | 182.38 | 黄色
1355 | 蚌埠 | 凤阳 | 金地学府一号29689 | 东辅06线 | 821.82 | 黄色
1356 | 蚌埠 | 凤阳 | 金地学府二号29690 | 东辅06线 | 518.33 | 黄色
1357 | 蚌埠 | 凤阳 | 祠堂张二号13551 | 濠濠04线 | 84.08 | 绿色
1358 | 蚌埠 | 凤阳 | 九华路一号10048 | 泰城07线 | 283.86 | 黄色
1359 | 蚌埠 | 凤阳 | 医院台区15564 | 武官05线 | 539.84 | 黄色
1360 | 蚌埠 | 凤阳 | 徐拐二号11063 | 大邬03线 | 81.5 | 黄色
1361 | 蚌埠 | 凤阳 | 金地学府三号29691 | 东辅06线 | 513.65 | 黄色
1362 | 蚌埠 | 凤阳 | 枣巷安置点6号18777 | 老枣04线 | 160.02 | 黄色
1363 | 蚌埠 | 凤阳 | 大韩16504 | 小大06线 | 160.09 | 黄色
1364 | 蚌埠 | 凤阳 | 供电所12556 | 嘉红03线 | 320.24 | 黄色
1365 | 蚌埠 | 凤阳 | 王西二号12558 | 嘉练06线 | 50.75 | 黄色
1366 | 蚌埠 | 凤阳 | 后吴二号12563 | 嘉洼07线 | 131.18 | 黄色
1367 | 蚌埠 | 凤阳 | 张府二号12564 | 嘉燃05线 | 55.9 | 黄色
1368 | 蚌埠 | 凤阳 | 陈岗15570 | 武西06线 | 208.69 | 黄色
1369 | 蚌埠 | 凤阳 | 桥南11009 | 大庙04线 | 139.06 | 黄色
1370 | 蚌埠 | 凤阳 | 农贸市场一号15050 | 明锥06线 | 344.22 | 绿色
1371 | 蚌埠 | 凤阳 | 査潘17501 | 总二04线 | 132.41 | 黄色
1372 | 蚌埠 | 凤阳 | 官塘街道一号12001 | 光官06线 | 477.65 | 黄色
1373 | 蚌埠 | 凤阳 | 大郢13601 | 洪马06线 | 0 | 红色
1374 | 蚌埠 | 凤阳 | 马圩17521 | 总二04线 | 181.11 | 黄色
1375 | 蚌埠 | 凤阳 | 上刘12042 | 光明05线 | 160.88 | 黄色
1376 | 蚌埠 | 凤阳 | 盘塘16014 | 西考14线 | 61.44 | 黄色
1377 | 蚌埠 | 凤阳 | 楼南新区一号10020 | 东九10线 | 559.06 | 黄色
1378 | 蚌埠 | 凤阳 | 南宿舍10019 | 东九10线 | 172.87 | 黄色
1379 | 蚌埠 | 凤阳 | 长胜街三号10003 | 九城二号08线 | 465.49 | 黄色
1380 | 蚌埠 | 凤阳 | 王广营13829 | 小板06线 | 132.66 | 黄色
1381 | 蚌埠 | 凤阳 | 杨山小学19487 | 嘉燃05线 | 85.3 | 黄色
1382 | 蚌埠 | 凤阳 | 亚王13838 | 小板09线 | 148.73 | 黄色
1383 | 蚌埠 | 凤阳 | 蒲北二号配变15021 | 明顾03线 | 239.53 | 黄色
1384 | 蚌埠 | 凤阳 | 牡丹花园二期一号29218 | 东前20线 | 800.1 | 黄色
1385 | 蚌埠 | 凤阳 | 三巽壹号院小区一号29471 | 东城09线 | 660.47 | 黄色
1386 | 蚌埠 | 凤阳 | 三巽壹号院小区三号29469 | 东城09线 | 672.35 | 黄色
1387 | 蚌埠 | 凤阳 | 潘家湾10083 | 九五10线 | 150.84 | 黄色
1388 | 蚌埠 | 凤阳 | 南宿舍一号15028 | 明锥05线 | 451.67 | 绿色
1389 | 蚌埠 | 凤阳 | 华环采购站15019 | 明锥06线 | 257.38 | 绿色
1390 | 蚌埠 | 凤阳 | 王圩一号12043 | 光明05线 | 286.93 | 黄色
1391 | 蚌埠 | 凤阳 | 姜薛11029 | 大坦09线 | 0 | 红色
1392 | 蚌埠 | 凤阳 | 西圩11039 | 大坦09线 | 100.33 | 黄色
1393 | 蚌埠 | 凤阳 | 楼店九号18935 | 武马03线 | 133.39 | 黄色
1394 | 蚌埠 | 凤阳 | 水牛王二号18936 | 小金07线 | 41.99 | 黄色
1395 | 蚌埠 | 凤阳 | 上毛16833 | 小曹03线 | 157.69 | 黄色
1396 | 蚌埠 | 凤阳 | 街道八号16819 | 小曹03线 | 37.67 | 黄色
1397 | 蚌埠 | 凤阳 | 三巽壹号院小区五号29467 | 东城09线 | 429.24 | 黄色
1398 | 蚌埠 | 凤阳 | 魏陈二号16555 | 小石04线 | 90.03 | 黄色
1399 | 蚌埠 | 凤阳 | 上塘顾13529 | 濠濠04线 | 57.81 | 黄色
1400 | 蚌埠 | 凤阳 | 周圩二号19200 | 邬坦07线 | 78.19 | 黄色
1401 | 蚌埠 | 凤阳 | 岗马街道19195 | 小板06线 | 295.24 | 黄色
1402 | 蚌埠 | 凤阳 | 崔庄二号19194 | 老玉05线 | 72.14 | 黄色
1403 | 蚌埠 | 凤阳 | 方庄19356 | 殷亮08线 | 308.05 | 黄色
1404 | 蚌埠 | 凤阳 | 尹王一号19355 | 殷涧05线 | 124.12 | 黄色
1405 | 蚌埠 | 凤阳 | 阳光小区三号19354 | 明锥06线 | 324.64 | 绿色
1406 | 蚌埠 | 凤阳 | 考西西大庙台区19193 | 西西03线 | 64.28 | 黄色
1407 | 蚌埠 | 凤阳 | 小冯16514 | 小大06线 | 158.36 | 黄色
1408 | 蚌埠 | 凤阳 | 凤阳山街道二号17026 | 殷凤06线 | 157.27 | 黄色
1409 | 蚌埠 | 凤阳 | 小岳18838 | 小金07线 | 80 | 黄色
1410 | 蚌埠 | 凤阳 | 后郢9号18915 | 武马03线 | 50.17 | 黄色
1411 | 蚌埠 | 凤阳 | 中北11594 | 刘曹10线 | 106.68 | 黄色
1412 | 蚌埠 | 凤阳 | 老叶11576 | 刘曹10线 | 147.89 | 黄色
1413 | 蚌埠 | 凤阳 | 阳光小区二号19674 | 明锥06线 | 335.7 | 绿色
1414 | 蚌埠 | 凤阳 | 王西11587 | 刘曹10线 | 50.58 | 黄色
1415 | 蚌埠 | 凤阳 | 力宝铂金府一号29422 | 东辅06线 | 526.43 | 黄色
1416 | 蚌埠 | 凤阳 | 力宝铂金府三号29421 | 东辅06线 | 523.04 | 黄色
1417 | 蚌埠 | 凤阳 | 岗李16708 | 燃灯03线 | 81.23 | 黄色
1418 | 蚌埠 | 凤阳 | 余山岗16717 | 燃灯03线 | 106.33 | 黄色
1419 | 蚌埠 | 凤阳 | 七里安置区19043 | 小曹03线 | 327.89 | 黄色
1420 | 蚌埠 | 凤阳 | 赵拐三号15552 | 武马03线 | 0 | 红色
1421 | 蚌埠 | 凤阳 | 武店农贸市场19375 | 武店04线 | 278.87 | 黄色
1422 | 蚌埠 | 凤阳 | 杨湾二号19322 | 四湾04线 | 321.51 | 黄色
1423 | 蚌埠 | 凤阳 | 小胡19326 | 邬坦07线 | 161.54 | 黄色
1424 | 蚌埠 | 凤阳 | 浅塘二号19323 | 邬三09线 | 161.54 | 绿色
1425 | 蚌埠 | 凤阳 | 耿沈11573 | 刘曹10线 | 43.35 | 黄色
1426 | 蚌埠 | 凤阳 | 广和坊小区五号29216 | 东如16线 | 640.09 | 黄色
1427 | 蚌埠 | 凤阳 | 知音花园7号29210 | 明知13线 | 640.06 | 绿色
1428 | 蚌埠 | 凤阳 | 单山17116 | 殷宋04线 | 70.68 | 黄色
1429 | 蚌埠 | 凤阳 | 高湾17124 | 殷宋04线 | 114.91 | 黄色
1430 | 蚌埠 | 凤阳 | 许港17820 | 总汽07线 | 113.42 | 黄色
1431 | 蚌埠 | 凤阳 | 叶陈12049 | 光山03线 | 137.31 | 黄色
1432 | 蚌埠 | 凤阳 | 南湖12016 | 光龙04线 | 158.96 | 黄色
1433 | 蚌埠 | 凤阳 | 大唐三号19331 | 光龙04线 | 99.46 | 黄色
1434 | 蚌埠 | 凤阳 | 徐家队17534 | 总二04线 | 10.61 | 黄色
1435 | 蚌埠 | 凤阳 | 体育馆西门10211 | 城九联络07#1线 | 285.55 | 黄色
1436 | 蚌埠 | 凤阳 | 西缪17550 | 总二04线 | 31.87 | 黄色
1437 | 蚌埠 | 凤阳 | 林业队配变17109 | 殷宋04线 | 80 | 黄色
1438 | 蚌埠 | 凤阳 | 大桥五号19665 | 刘老11线 | 287.36 | 黄色
1439 | 蚌埠 | 凤阳 | 北马10321 | 东郢15线 | 167.33 | 黄色
1440 | 蚌埠 | 凤阳 | 山头10336 | 东郢15线 | 321.16 | 黄色
1441 | 蚌埠 | 凤阳 | 马滩14073 | 临淮07线 | 343.94 | 绿色
1442 | 蚌埠 | 凤阳 | 琉璃岗新村14105 | 明东二号08线 | 259.26 | 绿色
1443 | 蚌埠 | 凤阳 | 南王队17811 | 总汽07线 | 133.28 | 黄色
1444 | 蚌埠 | 凤阳 | 饲料厂14050 | 临九联络08线 | 399.76 | 绿色
1445 | 蚌埠 | 凤阳 | 武店车站二号19358 | 武官05线 | 136.94 | 黄色
1446 | 蚌埠 | 凤阳 | 光明二号12036 | 光明05线 | 210.93 | 黄色
1447 | 蚌埠 | 凤阳 | 巴陈二号19391 | 小石04线 | 55.81 | 黄色
1448 | 蚌埠 | 凤阳 | 钱东台区18951 | 总二04线 | 75.73 | 黄色
1449 | 蚌埠 | 凤阳 | 九华路安置小区二期一号28282 | 泰九10线 | 504.01 | 黄色
1450 | 蚌埠 | 凤阳 | 花园湖13033 | 老枣04线 | 319.56 | 黄色
1451 | 蚌埠 | 凤阳 | 花园湖三号19053 | 老枣04线 | 296.09 | 黄色
1452 | 蚌埠 | 凤阳 | 牌坊13041 | 老枣04线 | 40.5 | 黄色
1453 | 蚌埠 | 凤阳 | 牌坊二号19089 | 老枣04线 | 158.49 | 黄色
1454 | 蚌埠 | 凤阳 | 黄咀西13036 | 老枣04线 | 327.92 | 黄色
1455 | 蚌埠 | 凤阳 | 黄咀西二号19432 | 老枣04线 | 322.73 | 黄色
1456 | 蚌埠 | 凤阳 | 枣巷村村南13026 | 老玉05线 | 36.56 | 黄色
1457 | 蚌埠 | 凤阳 | 黄咀东二号19434 | 老枣04线 | 325.53 | 黄色
1458 | 蚌埠 | 凤阳 | 永安三号15014 | 明锥06线 | 166.35 | 绿色
1459 | 蚌埠 | 凤阳 | 唐村小区16111 | 西西03线 | 55.89 | 黄色
1460 | 蚌埠 | 凤阳 | 代蔡二号18992 | 殷亮08线 | 142.7 | 黄色
1461 | 蚌埠 | 凤阳 | 小杨二号台区18905 | 小燃03线 | 163.47 | 黄色
1462 | 蚌埠 | 凤阳 | 下吴13830 | 小板06线 | 74.25 | 黄色
1463 | 蚌埠 | 凤阳 | 江庆13711 | 洪江07线 | 20.91 | 黄色
1464 | 蚌埠 | 凤阳 | 板桥张东18802 | 洪马06线 | 0 | 红色
1465 | 蚌埠 | 凤阳 | 后小占18934 | 嘉刘04线 | 77.52 | 黄色
1466 | 蚌埠 | 凤阳 | 岗圩17027 | 殷凤06线 | 136.64 | 黄色
1467 | 蚌埠 | 凤阳 | 钟小庄台区18878 | 小金07线 | 35.94 | 黄色
1468 | 蚌埠 | 凤阳 | 刘西3号14527 | 刘老11线 | 266.06 | 黄色
1469 | 蚌埠 | 凤阳 | 山泊头二号台区18841 | 西泉12线 | 160 | 黄色
1470 | 蚌埠 | 凤阳 | 刘西14号18848 | 刘府05线 | 318.38 | 黄色
1471 | 蚌埠 | 凤阳 | 蒋村五岔路19353 | 西考14线 | 60.11 | 黄色
1472 | 蚌埠 | 凤阳 | 金淮五号19074 | 光山03线 | 225.51 | 黄色
1473 | 蚌埠 | 凤阳 | 南湖二号19352 | 欢宫08线 | 78.39 | 黄色
1474 | 蚌埠 | 凤阳 | 却巷六号19073 | 光山03线 | 155.96 | 黄色
1475 | 蚌埠 | 凤阳 | 丁张13001 | 老黄03线 | 188.01 | 黄色
1476 | 蚌埠 | 凤阳 | 草张13062 | 老玉05线 | 75.47 | 黄色
1477 | 蚌埠 | 凤阳 | 小李11543 | 景官16线 | 0 | 红色
1478 | 蚌埠 | 凤阳 | 梨园街道三号18779 | 小小04线 | 159.76 | 黄色
1479 | 蚌埠 | 凤阳 | 凤仪花园西区一号29409 | 濠濠04线 | 678.76 | 绿色
1480 | 蚌埠 | 凤阳 | 凤仪花园西区二号29408 | 濠濠04线 | 644.52 | 绿色
1481 | 蚌埠 | 凤阳 | 凤仪花园西区三号29407 | 濠濠04线 | 646.81 | 绿色
1482 | 蚌埠 | 凤阳 | 凤仪花园西区四号29406 | 濠濠04线 | 645.49 | 绿色
1483 | 蚌埠 | 凤阳 | 仓张2#配变11551 | 景官16线 | 0 | 红色
1484 | 蚌埠 | 凤阳 | 大蔡11552 | 景官15线 | 0 | 红色
1485 | 蚌埠 | 凤阳 | 晏公移民二号13557 | 濠濠05线 | 346.07 | 黄色
1486 | 蚌埠 | 凤阳 | 城河路一号10201 | 城九联络08#2线 | 171 | 黄色
1487 | 蚌埠 | 凤阳 | 龙坝三号12075 | 光龙04线 | 80.99 | 黄色
1488 | 蚌埠 | 凤阳 | 清塘街道4#12574 | 燃青08线 | 232.48 | 黄色
1489 | 蚌埠 | 凤阳 | 西周12582 | 燃青08线 | 160.69 | 黄色
1490 | 蚌埠 | 凤阳 | 大通桥二号10351 | 九五10线 | 246.14 | 黄色
1491 | 蚌埠 | 凤阳 | 枣巷安置点7号18776 | 老枣04线 | 160 | 黄色
1492 | 蚌埠 | 凤阳 | 街道一号15501 | 武店04线 | 402 | 黄色
1493 | 蚌埠 | 凤阳 | 闻庄10240 | 九五10线 | 320.94 | 黄色
1494 | 蚌埠 | 凤阳 | 南场三号19129 | 武西06线 | 59.8 | 黄色
1495 | 蚌埠 | 凤阳 | 水厂路一号18796 | 武店04线 | 320.05 | 黄色
1496 | 蚌埠 | 凤阳 | 全心三号16032 | 西峰04线 | 36.96 | 黄色
1497 | 蚌埠 | 凤阳 | 大青郢东山15030 | 明锥05线 | 168.37 | 绿色
1498 | 蚌埠 | 凤阳 | 大周17005 | 殷涧05线 | 254.35 | 黄色
1499 | 蚌埠 | 凤阳 | 二铺街道四号17549 | 总二04线 | 55.05 | 黄色
1500 | 蚌埠 | 凤阳 | 申台二号15033 | 明顾03线 | 323.29 | 绿色
1501 | 蚌埠 | 凤阳 | 姜庙二号18933 | 燃青08线 | 158.88 | 黄色
1502 | 蚌埠 | 凤阳 | 钟庄16855 | 小金07线 | 280.74 | 黄色
1503 | 蚌埠 | 凤阳 | 小郭12021 | 光龙04线 | 160.56 | 黄色
1504 | 蚌埠 | 凤阳 | 皇城路三号10244 | 城九联络08#1线 | 342.81 | 黄色
1505 | 蚌埠 | 凤阳 | 田圩11081 | 邬杨08线 | 0 | 红色
1506 | 蚌埠 | 凤阳 | 加工厂15068 | 明锥06线 | 83.62 | 绿色
1507 | 蚌埠 | 凤阳 | 方邱湖农场老厂部15063 | 明锥06线 | 162.04 | 绿色
1508 | 蚌埠 | 凤阳 | 赵圩11102 | 邬坦07线 | 282.86 | 黄色
1509 | 蚌埠 | 凤阳 | 方农原种厂15062 | 明顾03线 | 258.02 | 绿色
1510 | 蚌埠 | 凤阳 | 顾台二号15040 | 明顾03线 | 165.2 | 绿色
1511 | 蚌埠 | 凤阳 | 田圩二号11080 | 邬杨08线 | 0 | 红色
1512 | 蚌埠 | 凤阳 | 周圩街道11104 | 邬坦07线 | 306.32 | 黄色
1513 | 蚌埠 | 凤阳 | 府东街二号10224 | 九城二号08线 | 386.78 | 黄色
1514 | 蚌埠 | 凤阳 | 周圩街道二号11103 | 邬坦07线 | 306.73 | 黄色
1515 | 蚌埠 | 凤阳 | 梨园大赵18557 | 小梨05线 | 160.03 | 黄色
1516 | 蚌埠 | 凤阳 | 文昌街5#18066 | 九七05线 | 342.97 | 黄色
1517 | 蚌埠 | 凤阳 | 西泉所变19521 | 欢宫08线 | 83.53 | 黄色
1518 | 蚌埠 | 凤阳 | 贾陆17710 | 总铺06线 | 136.87 | 黄色
1519 | 蚌埠 | 凤阳 | 街道七号15575 | 武西06线 | 325.23 | 黄色
1520 | 蚌埠 | 凤阳 | 北苑小区四号19372 | 小曹03线 | 221.87 | 黄色
1521 | 蚌埠 | 凤阳 | 供销社一号15001 | 门台一号11线 | 352.12 | 绿色
1522 | 蚌埠 | 凤阳 | 淮滨小区七号24034 | 泰业08线 | 518.41 | 黄色
1523 | 蚌埠 | 凤阳 | 河东一号16053 | 欢宫08线 | 265.42 | 黄色
1524 | 蚌埠 | 凤阳 | 前占12528 | 嘉刘04线 | 54.41 | 黄色
1525 | 蚌埠 | 凤阳 | 射子口二号11059 | 邬杨08线 | 0 | 红色
1526 | 蚌埠 | 凤阳 | 曹町新村14542 | 刘天04线 | 47.15 | 黄色
1527 | 蚌埠 | 凤阳 | 街南17158 | 殷亮08线 | 104.5 | 黄色
1528 | 蚌埠 | 凤阳 | 新农村二号17122 | 殷宋04线 | 132.33 | 黄色
1529 | 蚌埠 | 凤阳 | 街道2号14502 | 刘府05线 | 588.91 | 绿色
1530 | 蚌埠 | 凤阳 | 全心二号16031 | 西峰04线 | 290.27 | 黄色
1531 | 蚌埠 | 凤阳 | 中央城市广场小区六号29336 | 东前14线 | 657.42 | 黄色
1532 | 蚌埠 | 凤阳 | 农行三号14007 | 临淮07线 | 273.07 | 绿色
1533 | 蚌埠 | 凤阳 | 灵泉四号15596 | 武水07线 | 14.5 | 黄色
1534 | 蚌埠 | 凤阳 | 前司二号18807 | 洪板08线 | 0 | 红色
1535 | 蚌埠 | 凤阳 | 张家洼二号19371 | 总汽07线 | 166.69 | 黄色
1536 | 蚌埠 | 凤阳 | 吴窑安置点三号19351 | 老黄03线 | 320.23 | 黄色
1537 | 蚌埠 | 凤阳 | 老巨安置点四号19350 | 老玉05线 | 169.92 | 黄色
1538 | 蚌埠 | 凤阳 | 考西张祠堂16016 | 西西03线 | 276.48 | 黄色
1539 | 蚌埠 | 凤阳 | 农中10312 | 东郢15线 | 269.66 | 黄色
1540 | 蚌埠 | 凤阳 | 灵泉二号15590 | 武水07线 | 211.91 | 黄色
1541 | 蚌埠 | 凤阳 | 於陆二号15566 | 武官05线 | 61.98 | 黄色
1542 | 蚌埠 | 凤阳 | 小学北门16597 | 小燃03线 | 168.15 | 黄色
1543 | 蚌埠 | 凤阳 | 陈咀二号15016 | 明锥06线 | 142.48 | 黄色
1544 | 蚌埠 | 凤阳 | 下沈13532 | 濠濠05线 | 161.34 | 黄色
1545 | 蚌埠 | 凤阳 | 后沈13706 | 洪江07线 | 81.88 | 黄色
1546 | 蚌埠 | 凤阳 | 刘东五号19696 | 刘老11线 | 283.97 | 黄色
1547 | 蚌埠 | 凤阳 | 大桥四号19695 | 刘老11线 | 131.56 | 黄色
1548 | 蚌埠 | 凤阳 | 淮滨小区三号24018 | 泰业08线 | 551.31 | 黄色
1549 | 蚌埠 | 凤阳 | 淮滨小区五号24016 | 泰业08线 | 521.31 | 黄色
1550 | 蚌埠 | 凤阳 | 中都西苑二期五号台区20109 | 东辅06线 | 412.64 | 黄色
1551 | 蚌埠 | 凤阳 | 梨园街道16630 | 小小04线 | 84.68 | 黄色
1552 | 蚌埠 | 凤阳 | 枣巷安置点3号18869 | 老玉05线 | 329.84 | 黄色
1553 | 蚌埠 | 凤阳 | 姜庙新区17761 | 燃青08线 | 114.56 | 黄色
1554 | 蚌埠 | 凤阳 | 前毛16830 | 小曹03线 | 199.45 | 黄色
1555 | 蚌埠 | 凤阳 | 小吴13725 | 洪江07线 | 61.53 | 黄色
1556 | 蚌埠 | 凤阳 | 武岔路二号16035 | 西泉12线 | 203.76 | 黄色
1557 | 蚌埠 | 凤阳 | 南园16030 | 西峰04线 | 180.76 | 黄色
1558 | 蚌埠 | 凤阳 | 禹塘16076 | 欢宫08线 | 163.24 | 黄色
1559 | 蚌埠 | 凤阳 | 左中13728(2) | 洪江07线 | 81.25 | 黄色
1560 | 蚌埠 | 凤阳 | 邵庄12533 | 嘉刘04线 | 15.02 | 黄色
1561 | 蚌埠 | 凤阳 | 顺北16725 | 燃灯03线 | 48 | 黄色
1562 | 蚌埠 | 凤阳 | 普查寺11580 | 刘曹10线 | 70.7 | 黄色
1563 | 蚌埠 | 凤阳 | 刘东1号14523 | 刘老11线 | 236.03 | 黄色
1564 | 蚌埠 | 凤阳 | 叶庄17076 | 殷亮08线 | 101.59 | 黄色
1565 | 蚌埠 | 凤阳 | 北冯17050 | 殷亮08线 | 51.8 | 黄色
1566 | 蚌埠 | 凤阳 | 贫困户安置点18950 | 老黄03线 | 235.42 | 黄色
1567 | 蚌埠 | 凤阳 | 小王庄16097 | 西西03线 | 125.52 | 黄色
1568 | 蚌埠 | 凤阳 | 小高12557 | 嘉刘04线 | 102.41 | 黄色
1569 | 蚌埠 | 凤阳 | 雷李17104 | 殷宋04线 | 107.43 | 黄色
1570 | 蚌埠 | 凤阳 | 路西五号18876 | 光山03线 | 106.42 | 黄色
1571 | 蚌埠 | 凤阳 | 南陆二号18877 | 总二04线 | 162.29 | 黄色
1572 | 蚌埠 | 凤阳 | 小王台区18932 | 殷亮08线 | 43.6 | 黄色
1573 | 蚌埠 | 凤阳 | 三元街二号10272 | 九城二号08线 | 396.04 | 黄色
1574 | 蚌埠 | 凤阳 | 陈桥1号14511 | 刘老11线 | 260.9 | 黄色
1575 | 蚌埠 | 凤阳 | 小史台区12004 | 光官06线 | 257.4 | 黄色
1576 | 蚌埠 | 凤阳 | 尹湾二号12060 | 光官06线 | 146.33 | 黄色
1577 | 蚌埠 | 凤阳 | 路岗六号11550 | 景刘17线 | 0 | 红色
1578 | 蚌埠 | 凤阳 | 米兰花园一号29496 | 东前17线 | 517.32 | 黄色
1579 | 蚌埠 | 凤阳 | 米兰花园二号29495 | 东前17线 | 518.42 | 黄色
1580 | 蚌埠 | 凤阳 | 前周17113 | 殷亮08线 | 207.61 | 黄色
1581 | 蚌埠 | 凤阳 | 老宋集17123 | 殷宋04线 | 161.28 | 黄色
1582 | 蚌埠 | 凤阳 | 米兰花园三号29494 | 东前17线 | 514.8 | 黄色
1583 | 蚌埠 | 凤阳 | 米兰花园四号29493 | 东前17线 | 513.16 | 黄色
1584 | 蚌埠 | 凤阳 | 后庄16098 | 欢宫08线 | 43.53 | 黄色
1585 | 蚌埠 | 凤阳 | 粮行街14132 | 临淮07线 | 333.89 | 绿色
1586 | 蚌埠 | 凤阳 | 吴宋一号17038 | 殷凤06线 | 319.03 | 黄色
1587 | 蚌埠 | 凤阳 | 东圩三号19128 | 大坦09线 | 249.51 | 黄色
1588 | 蚌埠 | 凤阳 | 米兰花园五号29492 | 东前17线 | 518.3 | 黄色
1589 | 蚌埠 | 凤阳 | 米兰花园六号29491 | 东前17线 | 517.05 | 黄色
1590 | 蚌埠 | 凤阳 | 涧陈17711 | 总铺06线 | 160.26 | 黄色
1591 | 蚌埠 | 凤阳 | 东宫16807 | 小金07线 | 160.35 | 黄色
1592 | 蚌埠 | 凤阳 | 大溪河小王16846 | 小金07线 | 152.13 | 黄色
1593 | 蚌埠 | 凤阳 | 刘西十一号19191 | 刘府05线 | 70.99 | 黄色
1594 | 蚌埠 | 凤阳 | 孙岗17619 | 总黄05线 | 315.84 | 黄色
1595 | 蚌埠 | 凤阳 | 小纪17640 | 总黄05线 | 159.66 | 黄色
1596 | 蚌埠 | 凤阳 | 鹿塘17809 | 总汽07线 | 77.13 | 黄色
1597 | 蚌埠 | 凤阳 | 西怀19542 | 总汽07线 | 160.16 | 黄色
1598 | 蚌埠 | 凤阳 | 陈韩17001 | 殷涧05线 | 88.54 | 黄色
1599 | 蚌埠 | 凤阳 | 西陈17041 | 殷凤06线 | 84.95 | 黄色
1600 | 蚌埠 | 凤阳 | 小韩16642 | 小小07线 | 160.66 | 黄色
1601 | 蚌埠 | 凤阳 | 秦北13825 | 小板06线 | 254.17 | 黄色
1602 | 蚌埠 | 凤阳 | 山吴13609 | 洪马06线 | 0 | 红色
1603 | 蚌埠 | 凤阳 | 殷湾13019 | 洪黄04线 | 504.42 | 黄色
1604 | 蚌埠 | 凤阳 | 殷湾二号13081 | 洪黄04线 | 506.1 | 黄色
1605 | 蚌埠 | 凤阳 | 陈上吉17601 | 总黄05线 | 160.72 | 黄色
1606 | 蚌埠 | 凤阳 | 许岗二号19190 | 大邬03线 | 122.55 | 黄色
1607 | 蚌埠 | 凤阳 | 东环路一号20027 | 九城一号07线 | 504.28 | 黄色
1608 | 蚌埠 | 凤阳 | 新队11590 | 刘曹10线 | 63.83 | 黄色
1609 | 蚌埠 | 凤阳 | 大青郢安置房18847 | 门工二线08线 | 320.29 | 绿色
1610 | 蚌埠 | 凤阳 | 庙山铺二号19348 | 东辅04线 | 170.02 | 黄色
1611 | 蚌埠 | 凤阳 | 门东二号19347 | 东辅04线 | 125.3 | 黄色
1612 | 蚌埠 | 凤阳 | 小梁17532 | 总二04线 | 36.71 | 黄色
1613 | 蚌埠 | 凤阳 | 杨圩11020 | 大庙04线 | 213.91 | 黄色
1614 | 蚌埠 | 凤阳 | 濠光四号14022 | 农机厂06线 | 44.29 | 绿色
1615 | 蚌埠 | 凤阳 | 杨庙16055 | 欢宫08线 | 11 | 黄色
1616 | 蚌埠 | 凤阳 | 赵西13060 | 老枣04线 | 71.58 | 黄色
1617 | 蚌埠 | 凤阳 | 黄湾安置点11号18866 | 老黄03线 | 330.85 | 黄色
1618 | 蚌埠 | 凤阳 | 齐营二号19486 | 小大06线 | 141.49 | 黄色
1619 | 蚌埠 | 凤阳 | 丰源小区二号19483 | 小金07线 | 256.49 | 黄色
1620 | 蚌埠 | 凤阳 | 山王中二号19484 | 武官05线 | 77.92 | 黄色
1621 | 蚌埠 | 凤阳 | 赵拐六号19485 | 武马03线 | 141.37 | 黄色
1622 | 蚌埠 | 凤阳 | 大刘12029 | 光明05线 | 168.81 | 黄色
1623 | 蚌埠 | 凤阳 | 小郢17625 | 总黄05线 | 160.19 | 黄色
1624 | 蚌埠 | 凤阳 | 后陈14095 | 四湾04线 | 125.25 | 黄色
1625 | 蚌埠 | 凤阳 | 临东小学14481 | 临淮07线 | 257.27 | 绿色
1626 | 蚌埠 | 凤阳 | 姚湾新区14021 | 泰明09线 | 198.86 | 黄色
1627 | 蚌埠 | 凤阳 | 桥西一号15537 | 光山03线 | 115.89 | 黄色
1628 | 蚌埠 | 凤阳 | 二铺街道5号台区18023 | 总二04线 | 188.04 | 黄色
1629 | 蚌埠 | 凤阳 | 前尹二号13523 | 濠濠05线 | 163.95 | 黄色
1630 | 蚌埠 | 凤阳 | 枣巷乡13056 | 老玉05线 | 169.19 | 黄色
1631 | 蚌埠 | 凤阳 | 小吕16712 | 燃灯03线 | 24.96 | 黄色
1632 | 蚌埠 | 凤阳 | 新农村16715 | 燃灯03线 | 157.37 | 黄色
1633 | 蚌埠 | 凤阳 | 御苑新村一号19321 | 大庙04线 | 323.36 | 黄色
1634 | 蚌埠 | 凤阳 | 御苑新村二号19320 | 大庙04线 | 323.27 | 黄色
1635 | 蚌埠 | 凤阳 | 御苑新村三号19319 | 大庙04线 | 323.5 | 黄色
1636 | 蚌埠 | 凤阳 | 御苑新村四号19318 | 大庙04线 | 326.3 | 黄色
1637 | 蚌埠 | 凤阳 | 御苑新村五号19317 | 大庙04线 | 329.92 | 黄色
1638 | 蚌埠 | 凤阳 | 御苑新村六号19316 | 大庙04线 | 341.2 | 黄色
1639 | 蚌埠 | 凤阳 | 火车站14043 | 临淮07线 | 280.27 | 绿色
1640 | 蚌埠 | 凤阳 | 京山村二号18805 | 总黄05线 | 160.03 | 黄色
1641 | 蚌埠 | 凤阳 | 梅庄16823 | 小曹03线 | 161.05 | 黄色
1642 | 蚌埠 | 凤阳 | 下圩二号19364 | 刘严07线 | 71.8 | 黄色
1643 | 蚌埠 | 凤阳 | 下圩三号19363 | 刘严07线 | 139.18 | 黄色
1644 | 蚌埠 | 凤阳 | 太山3号14620 | 刘天04线 | 238.33 | 黄色
1645 | 蚌埠 | 凤阳 | 二升半11572 | 刘曹10线 | 89.61 | 黄色
1646 | 蚌埠 | 凤阳 | 赵庄3号14567 | 刘严07线 | 198.37 | 黄色
1647 | 蚌埠 | 凤阳 | 曹町村14541 | 刘天04线 | 301.18 | 黄色
1648 | 蚌埠 | 凤阳 | 蔡李11044 | 邬灵12线 | 0 | 红色
1649 | 蚌埠 | 凤阳 | 蔡李二号19325 | 邬灵12线 | 0 | 红色
1650 | 蚌埠 | 凤阳 | 东张11027 | 大坦09线 | 219.35 | 黄色
1651 | 蚌埠 | 凤阳 | 姜薛二号19389 | 大坦09线 | 49.67 | 黄色
1652 | 蚌埠 | 凤阳 | 大郢11089 | 邬坦07线 | 6.45 | 黄色
1653 | 蚌埠 | 凤阳 | 秦徐11077 | 邬希06线 | 0 | 红色
1654 | 蚌埠 | 凤阳 | 猪场11050 | 邬坦07线 | 0 | 红色
1655 | 蚌埠 | 凤阳 | 杨圩二号19492 | 大庙04线 | 83.1 | 黄色
1656 | 蚌埠 | 凤阳 | 北郢11086 | 邬坦07线 | 148.71 | 黄色
1657 | 蚌埠 | 凤阳 | 亚张二号19340 | 邬坦07线 | 130.64 | 黄色
1658 | 蚌埠 | 凤阳 | 尹李11021 | 邬杨08线 | 0 | 红色
1659 | 蚌埠 | 凤阳 | 魏湾11015 | 大庙04线 | 37.35 | 黄色
1660 | 蚌埠 | 凤阳 | 下李二号19388 | 大邬03线 | 140.21 | 黄色
1661 | 蚌埠 | 凤阳 | 南刘11057 | 大邬03线 | 296.59 | 黄色
1662 | 蚌埠 | 凤阳 | 下黄11082 | 周刘04线 | 158.19 | 黄色
1663 | 蚌埠 | 凤阳 | 上下拐11096 | 邬坦07线 | 85.65 | 黄色
1664 | 蚌埠 | 凤阳 | 张庄(南张)11042 | 大坦09线 | 127.51 | 黄色
1665 | 蚌埠 | 凤阳 | 周圩11105 | 邬坦07线 | 139.07 | 黄色
1666 | 蚌埠 | 凤阳 | 三杨二号19324 | 大庙04线 | 0 | 红色
1667 | 蚌埠 | 凤阳 | 龙坝六号18989 | 光龙04线 | 29.66 | 黄色
1668 | 蚌埠 | 凤阳 | 街道十三号19597 | 刘府05线 | 488.37 | 绿色
1669 | 蚌埠 | 凤阳 | 街道十四号19596 | 刘府05线 | 337.84 | 绿色
1670 | 蚌埠 | 凤阳 | 唐村三号19189 | 西西03线 | 76.33 | 黄色
1671 | 蚌埠 | 凤阳 | 老街16820 | 小金07线 | 201.43 | 黄色
1672 | 蚌埠 | 凤阳 | 许岗台区11065 | 大邬03线 | 72.21 | 黄色
1673 | 蚌埠 | 凤阳 | 宫庄一号16007 | 西西03线 | 99.24 | 黄色
1674 | 蚌埠 | 凤阳 | 东孙11006 | 大庙04线 | 383.69 | 黄色
1675 | 蚌埠 | 凤阳 | 张家湾台区19095 | 殷涧05线 | 148.72 | 黄色
1676 | 蚌埠 | 凤阳 | 山许一号19188 | 洪马06线 | 0 | 红色
1677 | 蚌埠 | 凤阳 | 山许二号19187 | 洪马06线 | 0 | 红色
1678 | 蚌埠 | 凤阳 | 工人路三号29202 | 城九联络08#2线 | 504.02 | 黄色
1679 | 蚌埠 | 凤阳 | 山许三号19186 | 洪马06线 | 0 | 红色
1680 | 蚌埠 | 凤阳 | 宋集林场生活区18914 | 殷宋04线 | 165.54 | 黄色
1681 | 蚌埠 | 凤阳 | 大地移民13503 | 濠濠05线 | 337.71 | 黄色
1682 | 蚌埠 | 凤阳 | 金淮六号18975 | 光山03线 | 158.3 | 黄色
1683 | 蚌埠 | 凤阳 | 却巷五号18974 | 光山03线 | 145.02 | 黄色
1684 | 蚌埠 | 凤阳 | 陈圩二号18973 | 小梨08线 | 101.19 | 黄色
1685 | 蚌埠 | 凤阳 | 广和坊小区一号29218 | 东如16线 | 640.07 | 黄色
1686 | 蚌埠 | 凤阳 | 凤飞橡塑14107 | 泰业08线 | 165.49 | 黄色
1687 | 蚌埠 | 凤阳 | 石门山三号19050 | 小石04线 | 200.96 | 黄色
1688 | 蚌埠 | 凤阳 | 竹竿园二号19049 | 九城二号08线 | 343.02 | 黄色
1689 | 蚌埠 | 凤阳 | 史家洼17173 | 殷宋04线 | 156.82 | 黄色
1690 | 蚌埠 | 凤阳 | 张家铺三号19335 | 总铺06线 | 127.67 | 黄色
1691 | 蚌埠 | 凤阳 | 张家铺二号19336 | 总铺06线 | 148.76 | 黄色
1692 | 蚌埠 | 凤阳 | 韩胡营16537 | 小石04线 | 321.6 | 黄色
1693 | 蚌埠 | 凤阳 | 井王16553 | 小石04线 | 128.31 | 黄色
1694 | 蚌埠 | 凤阳 | 岗王16535 | 小石04线 | 159.69 | 黄色
1695 | 蚌埠 | 凤阳 | 供电所台区18875 | 东前20线 | 326 | 黄色
1696 | 蚌埠 | 凤阳 | 姚北16001 | 西西03线 | 254.21 | 黄色
1697 | 蚌埠 | 凤阳 | 街道10号台区18095 | 刘府05线 | 235.98 | 黄色
1698 | 蚌埠 | 凤阳 | 老巨安置点一号19595 | 老玉05线 | 331.09 | 黄色
1699 | 蚌埠 | 凤阳 | 老巨安置点二号19594 | 老玉05线 | 237.74 | 黄色
1700 | 蚌埠 | 凤阳 | 老巨安置点三号19593 | 老玉05线 | 282.6 | 黄色
1701 | 蚌埠 | 凤阳 | 黄湾安置点一号19592 | 老黄03线 | 355.41 | 黄色
1702 | 蚌埠 | 凤阳 | 黄湾安置点二号19591 | 老黄03线 | 337.52 | 黄色
1703 | 蚌埠 | 凤阳 | 留守司小区一号29388 | 城九联络07#2线 | 520.24 | 黄色
1704 | 蚌埠 | 凤阳 | 留守司小区三号29386 | 城九联络07#2线 | 513.82 | 黄色
1705 | 蚌埠 | 凤阳 | 东大街三号19134 | 大庙04线 | 348.03 | 黄色
1706 | 蚌埠 | 凤阳 | 华盛家园16589 | 小燃03线 | 256.31 | 黄色
1707 | 蚌埠 | 凤阳 | 苗郢三号19116 | 邬坦07线 | 139.13 | 黄色
1708 | 蚌埠 | 凤阳 | 国光新村12573 | 燃青08线 | 258.12 | 黄色
1709 | 蚌埠 | 凤阳 | 留守司小区五号29384 | 城九联络07#2线 | 524.9 | 黄色
1710 | 蚌埠 | 凤阳 | 大付移民18771 | 小板09线 | 159.06 | 黄色
1711 | 蚌埠 | 凤阳 | 吴宋二号17039 | 殷凤06线 | 52.5 | 黄色
1712 | 蚌埠 | 凤阳 | 芦王13518 | 濠濠04线 | 86.31 | 黄色
1713 | 蚌埠 | 凤阳 | 府东街六号18909 | 九城一号07线 | 267.25 | 黄色
1714 | 蚌埠 | 凤阳 | 城南安置房二号19031 | 东郢15线 | 337.08 | 黄色
1715 | 蚌埠 | 凤阳 | 赵坟二号19694 | 大邬03线 | 0 | 红色
1716 | 蚌埠 | 凤阳 | 后刘二号19692 | 邬三09线 | 165.27 | 绿色
1717 | 蚌埠 | 凤阳 | 永安街二号19184 | 九城一号07线 | 349.18 | 黄色
1718 | 蚌埠 | 凤阳 | 黄张16719 | 燃灯03线 | 127.69 | 黄色
1719 | 蚌埠 | 凤阳 | 街道二号13812 | 小板09线 | 149.37 | 黄色
1720 | 蚌埠 | 凤阳 | 老张台区12071 | 光明05线 | 318.57 | 黄色
1721 | 蚌埠 | 凤阳 | 路西一号15528 | 光山03线 | 252.27 | 黄色
1722 | 蚌埠 | 凤阳 | 庙山铺10017 | 东辅04线 | 238.81 | 黄色
1723 | 蚌埠 | 凤阳 | 黄湾安置点13号18860 | 老黄03线 | 330.13 | 黄色
1724 | 蚌埠 | 凤阳 | 小杨台区18441 | 小板06线 | 98.8 | 黄色
1725 | 蚌埠 | 凤阳 | 水箱厂宿舍29208 | 农机厂06线 | 504.1 | 绿色
1726 | 蚌埠 | 凤阳 | 园上台区18443 | 燃青08线 | 52.19 | 黄色
1727 | 蚌埠 | 凤阳 | 张庄二号台区18445 | 殷亮08线 | 0 | 红色
1728 | 蚌埠 | 凤阳 | 严桥三号台区18446 | 刘严07线 | 297.58 | 黄色
1729 | 蚌埠 | 凤阳 | 汤田17106 | 殷宋04线 | 243.36 | 黄色
1730 | 蚌埠 | 凤阳 | 希望二号11016 | 大庙04线 | 255.69 | 黄色
1731 | 蚌埠 | 凤阳 | 东大街11005 | 大庙04线 | 464.03 | 黄色
1732 | 蚌埠 | 凤阳 | 北谢二号18931 | 殷亮08线 | 139.37 | 黄色
1733 | 蚌埠 | 凤阳 | 岗郑17516 | 总二04线 | 157.19 | 黄色
1734 | 蚌埠 | 凤阳 | 大钱17505 | 总二04线 | 103.23 | 黄色
1735 | 蚌埠 | 凤阳 | 小杜13045 | 老枣04线 | 163.48 | 黄色
1736 | 蚌埠 | 凤阳 | 水泥厂小区15594 | 武水07线 | 132.09 | 黄色
1737 | 蚌埠 | 凤阳 | 考东新街16042 | 西峰04线 | 323.49 | 黄色
1738 | 蚌埠 | 凤阳 | 一队17730 | 总铺06线 | 300.98 | 黄色
1739 | 蚌埠 | 凤阳 | 张家铺17732 | 总铺06线 | 62.07 | 黄色
1740 | 蚌埠 | 凤阳 | 大三合17703 | 总铺06线 | 157.51 | 黄色
1741 | 蚌埠 | 凤阳 | 全心六号19514 | 西峰04线 | 177.16 | 黄色
1742 | 蚌埠 | 凤阳 | 小张16038 | 西峰04线 | 29.85 | 黄色
1743 | 蚌埠 | 凤阳 | 南园二号19512 | 西峰04线 | 197.78 | 黄色
1744 | 蚌埠 | 凤阳 | 蒋西二号19511 | 西考14线 | 52.78 | 黄色
1745 | 蚌埠 | 凤阳 | 下卢17629 | 总黄05线 | 88.01 | 黄色
1746 | 蚌埠 | 凤阳 | 石塘小区17630 | 总黄05线 | 74.94 | 黄色
1747 | 蚌埠 | 凤阳 | 顾台乡政府15042 | 明顾03线 | 264.46 | 绿色
1748 | 蚌埠 | 凤阳 | 却巷三号15620 | 光山03线 | 17.97 | 黄色
1749 | 蚌埠 | 凤阳 | 胡集二号11106 | 邬坦07线 | 227.98 | 黄色
1750 | 蚌埠 | 凤阳 | 赵西二号19510 | 老枣04线 | 187.16 | 黄色
1751 | 蚌埠 | 凤阳 | 夏庄10315 | 东郢15线 | 168.98 | 黄色
1752 | 蚌埠 | 凤阳 | 小朱郢10324 | 东郢15线 | 161.59 | 黄色
1753 | 蚌埠 | 凤阳 | 东张二号19183 | 大坦09线 | 294.6 | 黄色
1754 | 蚌埠 | 凤阳 | 赵东二号19182 | 邬杨08线 | 0 | 红色
1755 | 蚌埠 | 凤阳 | 大桥六号19329 | 刘老11线 | 153.97 | 黄色
1756 | 蚌埠 | 凤阳 | 庄里王17049 | 殷凤06线 | 240.42 | 黄色
1757 | 蚌埠 | 凤阳 | 南陈17032 | 殷凤06线 | 156.8 | 黄色
1758 | 蚌埠 | 凤阳 | 马圩一号15530 | 光山03线 | 72.11 | 黄色
1759 | 蚌埠 | 凤阳 | 下沈二号13505 | 濠濠05线 | 77.88 | 黄色
1760 | 蚌埠 | 凤阳 | 府东街五号10225 | 九城二号08线 | 552.29 | 黄色
1761 | 蚌埠 | 凤阳 | 板桥小区二号13803 | 小板09线 | 228.12 | 黄色
1762 | 蚌埠 | 凤阳 | 大户3号19011 | 光龙04线 | 109 | 黄色
1763 | 蚌埠 | 凤阳 | 大户2号19016 | 光龙04线 | 87.89 | 黄色
1764 | 蚌埠 | 凤阳 | 徐拐11064 | 大邬03线 | 124.3 | 黄色
1765 | 蚌埠 | 凤阳 | 黄庄11054 | 邬杨08线 | 0 | 红色
1766 | 蚌埠 | 凤阳 | 滨河花园七号29186 | 濠滨09线 | 640.03 | 黄色
1767 | 蚌埠 | 凤阳 | 上徐二号19691 | 洪黄04线 | 324.44 | 黄色
1768 | 蚌埠 | 凤阳 | 马山新村东19690 | 洪马06线 | 0 | 红色
1769 | 蚌埠 | 凤阳 | 府东街一号10218 | 九城二号08线 | 271.62 | 黄色
1770 | 蚌埠 | 凤阳 | 郑东二号17544 | 总二04线 | 58.43 | 黄色
1771 | 蚌埠 | 凤阳 | 时圩二号11564 | 景刘17线 | 0 | 红色
1772 | 蚌埠 | 凤阳 | 小何郢11588 | 刘曹10线 | 165.62 | 黄色
1773 | 蚌埠 | 凤阳 | 大王府新农村二号10174 | 九五10线 | 268.85 | 黄色
1774 | 蚌埠 | 凤阳 | 东环路九号29677 | 九城二号08线 | 514.65 | 黄色
1775 | 蚌埠 | 凤阳 | 淮安台区12012 | 光龙04线 | 288.11 | 黄色
1776 | 蚌埠 | 凤阳 | 尹湾12045 | 光官06线 | 298.18 | 黄色
1777 | 蚌埠 | 凤阳 | 秦安二号12048 | 光明05线 | 229.3 | 黄色
1778 | 蚌埠 | 凤阳 | 官塘二号12077 | 光明05线 | 187.13 | 黄色
1779 | 蚌埠 | 凤阳 | 李咀大塘面12039 | 光官06线 | 321.08 | 黄色
1780 | 蚌埠 | 凤阳 | 大刘三号12028 | 光明05线 | 316.06 | 黄色
1781 | 蚌埠 | 凤阳 | 小代12020 | 光龙04线 | 210.49 | 黄色
1782 | 蚌埠 | 凤阳 | 和尚庵13005 | 洪黄04线 | 321.57 | 黄色
1783 | 蚌埠 | 凤阳 | 朱赵余13022 | 洪黄04线 | 320.08 | 黄色
1784 | 蚌埠 | 凤阳 | 张王桥13020 | 洪黄04线 | 324.35 | 黄色
1785 | 蚌埠 | 凤阳 | 曹坊12552 | 燃青08线 | 140.81 | 黄色
1786 | 蚌埠 | 凤阳 | 哑巴店12569 | 燃青08线 | 263.33 | 黄色
1787 | 蚌埠 | 凤阳 | 孙塘17620 | 总黄05线 | 321.59 | 黄色
1788 | 蚌埠 | 凤阳 | 川刘17054 | 殷亮08线 | 128.11 | 黄色
1789 | 蚌埠 | 凤阳 | 小孟二号17150 | 殷涧05线 | 214.01 | 黄色
1790 | 蚌埠 | 凤阳 | 下庞17011 | 殷涧05线 | 157.91 | 黄色
1791 | 蚌埠 | 凤阳 | 新街一号17152 | 殷涧05线 | 178.58 | 黄色
1792 | 蚌埠 | 凤阳 | 唐庄17037 | 殷凤06线 | 320.22 | 黄色
1793 | 蚌埠 | 凤阳 | 下姜17724 | 燃青08线 | 278.32 | 黄色
1794 | 蚌埠 | 凤阳 | 小窑厂17624 | 总黄05线 | 154.73 | 黄色
1795 | 蚌埠 | 凤阳 | 小胡庄二号14028 | 泰明09线 | 264.82 | 黄色
1796 | 蚌埠 | 凤阳 | 雷湾14042 | 四湾04线 | 100.84 | 黄色
1797 | 蚌埠 | 凤阳 | 粮站台区18870 | 明锥06线 | 325.26 | 绿色
1798 | 蚌埠 | 凤阳 | 代塘许12575 | 燃青08线 | 63.01 | 黄色
1799 | 蚌埠 | 凤阳 | 山马4号18949 | 武马03线 | 140.7 | 黄色
1800 | 蚌埠 | 凤阳 | 瓦屋刘二号11559 | 景官16线 | 0 | 红色
1801 | 蚌埠 | 凤阳 | 岗集10347 | 东郢15线 | 320 | 黄色
1802 | 蚌埠 | 凤阳 | 小青郢二号15039 | 门城03线 | 171.9 | 绿色
1803 | 蚌埠 | 凤阳 | 路东10273 | 东辅04线 | 163.94 | 黄色
1804 | 蚌埠 | 凤阳 | 前王10216 | 东辅04线 | 165.73 | 黄色
1805 | 蚌埠 | 凤阳 | 老北门一号15049 | 明顾03线 | 181.36 | 黄色
1806 | 蚌埠 | 凤阳 | 上王17722 | 总铺06线 | 163.98 | 黄色
1807 | 蚌埠 | 凤阳 | 板桥小区13802 | 小板09线 | 313.66 | 黄色
1808 | 蚌埠 | 凤阳 | 木工厂16632 | 小梨05线 | 163.54 | 黄色
1809 | 蚌埠 | 凤阳 | 韩西16627 | 小梨05线 | 84.82 | 黄色
1810 | 蚌埠 | 凤阳 | 卜塘庙16621 | 小小04线 | 80.99 | 黄色
1811 | 蚌埠 | 凤阳 | 山马二号15544 | 武马03线 | 43.17 | 黄色
1812 | 蚌埠 | 凤阳 | 大青郢公租房台区25016 | 门商09线 | 649.73 | 绿色
1813 | 蚌埠 | 凤阳 | 文昌街三号10061 | 九七05线 | 566.29 | 黄色
1814 | 蚌埠 | 凤阳 | 赵庄1号14565 | 刘严07线 | 122.76 | 黄色
1815 | 蚌埠 | 凤阳 | 钱黄台区14559 | 刘严07线 | 251.35 | 黄色
1816 | 蚌埠 | 凤阳 | 岗马HB08021 | 小板06线 | 154.48 | 黄色
1817 | 蚌埠 | 凤阳 | 庙朱二号19573 | 燃灯03线 | 39.24 | 黄色
1818 | 蚌埠 | 凤阳 | 岗吴16507 | 小大06线 | 266.27 | 黄色
1819 | 蚌埠 | 凤阳 | 代庄11569 | 刘曹10线 | 98.53 | 黄色
1820 | 蚌埠 | 凤阳 | 周代10166 | 东辅04线 | 328.72 | 黄色
1821 | 蚌埠 | 凤阳 | 张家洼17826 | 总汽07线 | 321.89 | 黄色
1822 | 蚌埠 | 凤阳 | 前汤府14090 | 泰明09线 | 321.51 | 黄色
1823 | 蚌埠 | 凤阳 | 宋湾14077 | 四湾04线 | 324.95 | 黄色
1824 | 蚌埠 | 凤阳 | 马圩3号18908 | 光山03线 | 63.11 | 黄色
1825 | 蚌埠 | 凤阳 | 杭张16538 | 小石04线 | 110.64 | 黄色
1826 | 蚌埠 | 凤阳 | 新光5号18930 | 光山03线 | 55.63 | 黄色
1827 | 蚌埠 | 凤阳 | 桥西（江）13607 | 洪马06线 | 0 | 红色
1828 | 蚌埠 | 凤阳 | 洪农场13602 | 洪马06线 | 0 | 红色
1829 | 蚌埠 | 凤阳 | 胡桥四号19083 | 刘严07线 | 328.49 | 黄色
1830 | 蚌埠 | 凤阳 | 冲后13502 | 濠濠04线 | 142.58 | 黄色
1831 | 蚌埠 | 凤阳 | 安业坊小区三号29226 | 东如16线 | 640.05 | 黄色
1832 | 蚌埠 | 凤阳 | 下许13533 | 洪黄04线 | 160.28 | 黄色
1833 | 蚌埠 | 凤阳 | 农科站13521 | 濠濠04线 | 161.44 | 绿色
1834 | 蚌埠 | 凤阳 | 寇西13716 | 洪江07线 | 128.06 | 黄色
1835 | 蚌埠 | 凤阳 | 朱家二号19030 | 景官16线 | 0 | 红色
1836 | 蚌埠 | 凤阳 | 蒋集二号19180 | 洪黄04线 | 160.39 | 黄色
1837 | 蚌埠 | 凤阳 | 黄湾街南19179 | 洪黄04线 | 269.5 | 黄色
1838 | 蚌埠 | 凤阳 | 关门张二号台区18099 | 燃青08线 | 276.82 | 黄色
1839 | 蚌埠 | 凤阳 | 大地台区18971 | 濠濠05线 | 260.68 | 黄色
1840 | 蚌埠 | 凤阳 | 新湖南13085 | 老枣04线 | 132.33 | 黄色
1841 | 蚌埠 | 凤阳 | 小汤12562 | 嘉刘04线 | 69.32 | 黄色
1842 | 蚌埠 | 凤阳 | 拐王三号11702 | 景刘17线 | 0 | 红色
1843 | 蚌埠 | 凤阳 | 小孟17013 | 殷涧05线 | 82.56 | 黄色
1844 | 蚌埠 | 凤阳 | 胡刘前台区18970 | 洪江07线 | 163.72 | 黄色
1845 | 蚌埠 | 凤阳 | 西贺台区18969 | 小板09线 | 126.7 | 黄色
1846 | 蚌埠 | 凤阳 | 山西夏二号18000 | 小燃03线 | 161.05 | 黄色
1847 | 蚌埠 | 凤阳 | 金地学府四号29672 | 东九10线 | 513.96 | 黄色
1848 | 蚌埠 | 凤阳 | 王湖五号18789 | 武西06线 | 319.75 | 黄色
1849 | 蚌埠 | 凤阳 | 金地学府五号29671 | 东九10线 | 513.41 | 黄色
1850 | 蚌埠 | 凤阳 | 丰源小区16859 | 小金07线 | 260.41 | 黄色
1851 | 蚌埠 | 凤阳 | 金地学府六号29670 | 东九10线 | 514.08 | 黄色
1852 | 蚌埠 | 凤阳 | 海棠花园七号29433 | 东前20线 | 527.44 | 黄色
1853 | 蚌埠 | 凤阳 | 北大街三号18968 | 大邬03线 | 305.12 | 黄色
1854 | 蚌埠 | 凤阳 | 海棠花园三号29435 | 东前20线 | 533.95 | 黄色
1855 | 蚌埠 | 凤阳 | 海棠花园五号29434 | 东前20线 | 515 | 黄色
1856 | 蚌埠 | 凤阳 | 海棠花园一号29436 | 东前20线 | 539.19 | 黄色
1857 | 蚌埠 | 凤阳 | 中都城小区二期一号29200 | 东城07线 | 640.11 | 黄色
1858 | 蚌埠 | 凤阳 | 庄宫13726 | 洪江07线 | 57.18 | 黄色
1859 | 蚌埠 | 凤阳 | 枣巷安置点八号18843 | 老玉05线 | 160.02 | 黄色
1860 | 蚌埠 | 凤阳 | 北庄11051 | 大邬03线 | 141.42 | 黄色
1861 | 蚌埠 | 凤阳 | 关门张16732 | 燃青08线 | 201.49 | 黄色
1862 | 蚌埠 | 凤阳 | 八张二号11549 | 景刘17线 | 0 | 红色
1863 | 蚌埠 | 凤阳 | 东杨一号17542 | 总二04线 | 79.77 | 黄色
1864 | 蚌埠 | 凤阳 | 东环路六号10264 | 九城一号07线 | 504.22 | 黄色
1865 | 蚌埠 | 凤阳 | 信用社19551 | 嘉红03线 | 131.24 | 黄色
1866 | 蚌埠 | 凤阳 | 刘东六号19550 | 刘老11线 | 165.01 | 黄色
1867 | 蚌埠 | 凤阳 | 代庄三号19549 | 刘曹10线 | 94.21 | 黄色
1868 | 蚌埠 | 凤阳 | 西泉宾馆三号19548 | 西考14线 | 278.5 | 黄色
1869 | 蚌埠 | 凤阳 | 丁张安置点19547 | 老黄03线 | 325.9 | 黄色
1870 | 蚌埠 | 凤阳 | 滨河花园五号29188 | 濠滨09线 | 640.04 | 黄色
1871 | 蚌埠 | 凤阳 | 北山15569 | 武西06线 | 156.18 | 黄色
1872 | 蚌埠 | 凤阳 | 倪桥17812 | 总汽07线 | 157.87 | 黄色
1873 | 蚌埠 | 凤阳 | 凤淮二号12031 | 光官06线 | 119.11 | 黄色
1874 | 蚌埠 | 凤阳 | 柳圩15036 | 明顾03线 | 246.39 | 黄色
1875 | 蚌埠 | 凤阳 | 上章16594 | 小燃03线 | 152.44 | 黄色
1876 | 蚌埠 | 凤阳 | 水中13615 | 洪马06线 | 0 | 红色
1877 | 蚌埠 | 凤阳 | 马庵11662 | 刘曹10线 | 236.09 | 黄色
1878 | 蚌埠 | 凤阳 | 前司13522 | 洪板08线 | 0 | 红色
1879 | 蚌埠 | 凤阳 | 塘头16636 | 小梨05线 | 160.66 | 黄色
1880 | 蚌埠 | 凤阳 | 北窑14084 | 临淮07线 | 331.54 | 绿色
1881 | 蚌埠 | 凤阳 | 钟离大道安置小区一号29362 | 濠濠05线 | 328.13 | 黄色
1882 | 蚌埠 | 凤阳 | 金地翰林苑一号29477 | 东长12线 | 534.59 | 黄色
1883 | 蚌埠 | 凤阳 | 金地翰林苑三号29475 | 东长12线 | 516.69 | 黄色
1884 | 蚌埠 | 凤阳 | 金地翰林苑四号29474 | 东长12线 | 514.41 | 黄色
1885 | 蚌埠 | 凤阳 | 金地翰林苑五号29473 | 东长12线 | 527.34 | 黄色
1886 | 蚌埠 | 凤阳 | 农行14074 | 临淮07线 | 341.72 | 绿色
1887 | 蚌埠 | 凤阳 | 老唐湖14087 | 临九联络08线 | 264.95 | 绿色
1888 | 蚌埠 | 凤阳 | 原家坝14065 | 泰业08线 | 206.99 | 黄色
1889 | 蚌埠 | 凤阳 | 大溪河街道六号16817 | 小金07线 | 195.86 | 黄色
1890 | 蚌埠 | 凤阳 | 新农村17110 | 殷宋04线 | 327.18 | 黄色
1891 | 蚌埠 | 凤阳 | 贾陆一号17747 | 总铺06线 | 111.65 | 黄色
1892 | 蚌埠 | 凤阳 | 小倪二号18929 | 总汽07线 | 118.42 | 黄色
1893 | 蚌埠 | 凤阳 | 总铺五队台区18928 | 总黄05线 | 168.62 | 黄色
1894 | 蚌埠 | 凤阳 | 头铺陈湾移民小区19007 | 四湾04线 | 143.6 | 黄色
1895 | 蚌埠 | 凤阳 | 下营二号19476 | 刘天04线 | 68.37 | 黄色
1896 | 蚌埠 | 凤阳 | 陈桥五号19475 | 刘老11线 | 117.18 | 黄色
1897 | 蚌埠 | 凤阳 | 武坟西二号19474 | 光龙04线 | 268.39 | 黄色
1898 | 蚌埠 | 凤阳 | 宫庄东路19471 | 西西03线 | 235.13 | 黄色
1899 | 蚌埠 | 凤阳 | 宫庄西路19470 | 西西03线 | 154.81 | 黄色
1900 | 蚌埠 | 凤阳 | 小庙岗17154 | 殷涧05线 | 37.68 | 黄色
1901 | 蚌埠 | 凤阳 | 陶桥19469 | 总黄05线 | 151.44 | 黄色
1902 | 蚌埠 | 凤阳 | 刘东七号19468 | 刘老11线 | 240.52 | 黄色
1903 | 蚌埠 | 凤阳 | 城河路二号10202 | 城九联络07#2线 | 373.68 | 黄色
1904 | 蚌埠 | 凤阳 | 城河路三号10203 | 城九联络07#2线 | 254.18 | 黄色
1905 | 蚌埠 | 凤阳 | 东杜二号19664 | 武马03线 | 0 | 红色
1906 | 蚌埠 | 凤阳 | 东陵北广场二号19466 | 大坦09线 | 247.06 | 黄色
1907 | 蚌埠 | 凤阳 | 东陵北广场一号19467 | 大坦09线 | 219.28 | 黄色
1908 | 蚌埠 | 凤阳 | 前庙小孙16561 | 小石04线 | 146.79 | 黄色
1909 | 蚌埠 | 凤阳 | 南环路二号16588 | 小燃03线 | 238.34 | 黄色
1910 | 蚌埠 | 凤阳 | 梨园街道四号18778 | 小梨05线 | 320.12 | 黄色
1911 | 蚌埠 | 凤阳 | 车站3号14560 | 刘严07线 | 315.98 | 黄色
1912 | 蚌埠 | 凤阳 | 庙山1号14528 | 刘老11线 | 120.95 | 黄色
1913 | 蚌埠 | 凤阳 | 杨安17047 | 殷凤06线 | 162 | 黄色
1914 | 蚌埠 | 凤阳 | 青山17009 | 殷涧05线 | 318.4 | 黄色
1915 | 蚌埠 | 凤阳 | 门南17006 | 殷涧05线 | 70.55 | 黄色
1916 | 蚌埠 | 凤阳 | 场西台区19314 | 殷宋04线 | 160.73 | 黄色
1917 | 蚌埠 | 凤阳 | 卸店17125 | 殷宋04线 | 163.53 | 黄色
1918 | 蚌埠 | 凤阳 | 卸店二号19313 | 殷宋04线 | 159.03 | 黄色
1919 | 蚌埠 | 凤阳 | 山赵12530 | 嘉洼07线 | 147.09 | 黄色
1920 | 蚌埠 | 凤阳 | 石西小学17528 | 总二04线 | 86.97 | 黄色
1921 | 蚌埠 | 凤阳 | 岗邓12509 | 嘉燃05线 | 161.64 | 黄色
1922 | 蚌埠 | 凤阳 | 小圩15584 | 武西06线 | 58.01 | 黄色
1923 | 蚌埠 | 凤阳 | 山王南二号15557 | 武官05线 | 78.42 | 黄色
1924 | 蚌埠 | 凤阳 | 山王南15558 | 武官05线 | 224.62 | 黄色
1925 | 蚌埠 | 凤阳 | 山王西15559 | 武官05线 | 55.85 | 黄色
1926 | 蚌埠 | 凤阳 | 山庄新村15546 | 武马03线 | 77.53 | 黄色
1927 | 蚌埠 | 凤阳 | 李嘴三号19327 | 光官06线 | 159.57 | 黄色
1928 | 蚌埠 | 凤阳 | 漫洼12015 | 光龙04线 | 204.21 | 黄色
1929 | 蚌埠 | 凤阳 | 桥西二号15538 | 光山03线 | 209.67 | 黄色
1930 | 蚌埠 | 凤阳 | 桥西四号19390 | 光山03线 | 161.34 | 黄色
1931 | 蚌埠 | 凤阳 | 岗马山头二号19403 | 小板06线 | 174.1 | 黄色
1932 | 蚌埠 | 凤阳 | 乔庄13824 | 小板06线 | 152.03 | 黄色
1933 | 蚌埠 | 凤阳 | 杨西台区19315 | 洪黄04线 | 160.63 | 黄色
1934 | 蚌埠 | 凤阳 | 玉皇二号19433 | 老玉05线 | 214.3 | 黄色
1935 | 蚌埠 | 凤阳 | 枣巷乡北13025 | 老玉05线 | 182.1 | 黄色
1936 | 蚌埠 | 凤阳 | 枣巷村北二号19431 | 老玉05线 | 135.82 | 黄色
1937 | 蚌埠 | 凤阳 | 于东16647 | 小梨08线 | 161.79 | 黄色
1938 | 蚌埠 | 凤阳 | 考西小圩二号19472 | 西峰04线 | 109.91 | 黄色
1939 | 蚌埠 | 凤阳 | 五里墩14130 | 临九联络08线 | 341.56 | 绿色
1940 | 蚌埠 | 凤阳 | 五岔路街道19473 | 西凤07线 | 292.71 | 黄色
1941 | 蚌埠 | 凤阳 | 张湾14041 | 四湾04线 | 312.18 | 黄色
1942 | 蚌埠 | 凤阳 | 枣巷镇渔民上岸一号29669 | 老枣04线 | 519.73 | 黄色
1943 | 蚌埠 | 凤阳 | 凤凰熙岸三号29668 | 门光04线 | 700.59 | 绿色
1944 | 蚌埠 | 凤阳 | 黄泥铺陆场19546 | 总铺06线 | 308.74 | 黄色
1945 | 蚌埠 | 凤阳 | 清塘街道五号19545 | 燃青08线 | 208.18 | 黄色
1946 | 蚌埠 | 凤阳 | 党西二号19544 | 殷亮08线 | 69.33 | 黄色
1947 | 蚌埠 | 凤阳 | 感应坊一号29361 | 城东10线 | 522.07 | 黄色
1948 | 蚌埠 | 凤阳 | 感应坊三号29359 | 城东10线 | 664 | 黄色
1949 | 蚌埠 | 凤阳 | 感应坊五号29357 | 城东10线 | 512.52 | 黄色
1950 | 蚌埠 | 凤阳 | 总铺粮行街19543 | 总微03线 | 274.11 | 黄色
1951 | 蚌埠 | 凤阳 | 余湾二号19541 | 总二04线 | 101.91 | 黄色
1952 | 蚌埠 | 凤阳 | 赵湾11043 | 邬三09线 | 122.85 | 黄色
1953 | 蚌埠 | 凤阳 | 小卢17727 | 总铺06线 | 80.73 | 黄色
1954 | 蚌埠 | 凤阳 | 石马16635 | 小小04线 | 233.9 | 黄色
1955 | 蚌埠 | 凤阳 | 坝陈12501 | 嘉刘04线 | 45.87 | 黄色
1956 | 蚌埠 | 凤阳 | 代圩12505 | 嘉刘04线 | 115 | 黄色
1957 | 蚌埠 | 凤阳 | 陈户11087 | 邬坦07线 | 154.61 | 黄色
1958 | 蚌埠 | 凤阳 | 楼东街10034 | 九城一号07线 | 613.53 | 黄色
1959 | 蚌埠 | 凤阳 | 大刘台区12503 | 嘉洼07线 | 148.42 | 黄色
1960 | 蚌埠 | 凤阳 | 街道13813 | 小板09线 | 260.84 | 黄色
1961 | 蚌埠 | 凤阳 | 新光三号15548 | 光山03线 | 127.9 | 黄色
1962 | 蚌埠 | 凤阳 | 小王许湾二号18967 | 九五10线 | 156.49 | 黄色
1963 | 蚌埠 | 凤阳 | 小戈13834 | 小板06线 | 258.49 | 黄色
1964 | 蚌埠 | 凤阳 | 於陆三号19689 | 武官05线 | 88.82 | 黄色
1965 | 蚌埠 | 凤阳 | 尚贤路三号19663 | 城九联络08#2线 | 319.35 | 黄色
1966 | 蚌埠 | 凤阳 | 岳林三号18543 | 东郢15线 | 151.88 | 黄色
1967 | 蚌埠 | 凤阳 | 小宫16025 | 西泉12线 | 105.27 | 黄色
1968 | 蚌埠 | 凤阳 | 小涧张17918 | 燃青08线 | 96.77 | 黄色
1969 | 蚌埠 | 凤阳 | 小马12566 | 燃青08线 | 78.36 | 黄色
1970 | 蚌埠 | 凤阳 | 小朱13015 | 老黄03线 | 83.88 | 黄色
1971 | 蚌埠 | 凤阳 | 五里庙南10097 | 九五10线 | 311.83 | 黄色
1972 | 蚌埠 | 凤阳 | 涧东二号11519 | 景刘17线 | 0 | 红色
1973 | 蚌埠 | 凤阳 | 吕在配变13519 | 濠濠04线 | 261.05 | 绿色
1974 | 蚌埠 | 凤阳 | 黄庄15023 | 门城03线 | 340.74 | 绿色
1975 | 蚌埠 | 凤阳 | 镇政府15046 | 门城03线 | 323.11 | 绿色
1976 | 蚌埠 | 凤阳 | 小圩11544 | 景刘17线 | 0 | 红色
1977 | 蚌埠 | 凤阳 | 严庄16517 | 小大06线 | 172.25 | 黄色
1978 | 蚌埠 | 凤阳 | 仓南11502 | 景官16线 | 0 | 红色
1979 | 蚌埠 | 凤阳 | 马庄11527 | 景官16线 | 0 | 红色
1980 | 蚌埠 | 凤阳 | 秦庄11532 | 景官16线 | 0 | 红色
1981 | 蚌埠 | 凤阳 | 代圩小王16515 | 小大06线 | 161.25 | 黄色
1982 | 蚌埠 | 凤阳 | 小溪河镇政府16518 | 小大06线 | 315.97 | 黄色
1983 | 蚌埠 | 凤阳 | 街道八号15508 | 武店04线 | 306.25 | 黄色
1984 | 蚌埠 | 凤阳 | 府西街三号18904 | 城九联络08#2线 | 434.97 | 黄色
1985 | 蚌埠 | 凤阳 | 红心小学12560 | 嘉红03线 | 520.33 | 黄色
1986 | 蚌埠 | 凤阳 | 淮安新村12078 | 光龙04线 | 226.58 | 黄色
1987 | 蚌埠 | 凤阳 | 桥西安置小区四号23804 | 小板09线 | 658.71 | 黄色
1988 | 蚌埠 | 凤阳 | 赵庄四号14601 | 刘严07线 | 213.33 | 黄色
1989 | 蚌埠 | 凤阳 | 南徐18919 | 殷宋04线 | 82.13 | 黄色
1990 | 蚌埠 | 凤阳 | 小郁13538 | 濠濠04线 | 45.22 | 黄色
1991 | 蚌埠 | 凤阳 | 后石塘19072 | 洪江07线 | 297.92 | 黄色
1992 | 蚌埠 | 凤阳 | 陈韩二号19482 | 殷涧05线 | 145.75 | 黄色
1993 | 蚌埠 | 凤阳 | 葛庄台区19481 | 殷涧05线 | 149.39 | 黄色
1994 | 蚌埠 | 凤阳 | 崔妃巷台区19683 | 九城二号08线 | 608.02 | 黄色
1995 | 蚌埠 | 凤阳 | 街道四号15504 | 武店04线 | 427.15 | 黄色
1996 | 蚌埠 | 凤阳 | 永庆坊一号29346 | 九城二号08线 | 828.71 | 黄色
1997 | 蚌埠 | 凤阳 | 考西张祠堂三号18888 | 西峰04线 | 189.72 | 黄色
1998 | 蚌埠 | 凤阳 | 侍圩19009 | 殷涧05线 | 156.61 | 黄色
1999 | 蚌埠 | 凤阳 | 侍坝小刘19010 | 殷亮08线 | 164.38 | 黄色
2000 | 蚌埠 | 凤阳 | 连塘王17806 | 总汽07线 | 162.95 | 黄色
2001 | 蚌埠 | 凤阳 | 宋集新庄17119 | 殷宋04线 | 165.17 | 黄色
2002 | 蚌埠 | 凤阳 | 宫集村孙东一号配变16051 | 欢宫08线 | 281.51 | 黄色
2003 | 蚌埠 | 凤阳 | 五岔路三号16036 | 西凤07线 | 139.63 | 黄色
2004 | 蚌埠 | 凤阳 | 刘西6号14529 | 刘老11线 | 321.37 | 黄色
2005 | 蚌埠 | 凤阳 | 街道3号14503 | 刘府05线 | 341.41 | 绿色
2006 | 蚌埠 | 凤阳 | 五岔路1#16034 | 西凤07线 | 271.11 | 黄色
2007 | 蚌埠 | 凤阳 | 小圩16041 | 西峰04线 | 290.95 | 黄色
2008 | 蚌埠 | 凤阳 | 前庙小郑16562 | 小石04线 | 148.99 | 黄色
2009 | 蚌埠 | 凤阳 | 山王中15560 | 武官05线 | 12.52 | 黄色
2010 | 蚌埠 | 凤阳 | 岗西三号18810 | 濠濠05线 | 320.36 | 黄色
2011 | 蚌埠 | 凤阳 | 梅山19139 | 门城03线 | 172.68 | 绿色
2012 | 蚌埠 | 凤阳 | 小代二号19082 | 光龙04线 | 248.45 | 黄色
2013 | 蚌埠 | 凤阳 | 岳咀16849 | 小金07线 | 200.71 | 黄色
2014 | 蚌埠 | 凤阳 | 张祠堂二号19178 | 西峰04线 | 115.89 | 黄色
2015 | 蚌埠 | 凤阳 | 禹塘二号19177 | 欢宫08线 | 91.56 | 黄色
2016 | 蚌埠 | 凤阳 | 张王南二号19176 | 老枣04线 | 98.65 | 黄色
2017 | 蚌埠 | 凤阳 | 壕埂二号19175 | 老枣04线 | 69.6 | 黄色
2018 | 蚌埠 | 凤阳 | 水庄18988 | 东郢15线 | 164.85 | 黄色
2019 | 蚌埠 | 凤阳 | 梨园街道五号18781 | 小梨05线 | 79.64 | 黄色
2020 | 蚌埠 | 凤阳 | 川刘大桥19029 | 殷亮08线 | 110.95 | 黄色
2021 | 蚌埠 | 凤阳 | 瓦方17628 | 总黄05线 | 146.29 | 黄色
2022 | 蚌埠 | 凤阳 | 石马四号26654 | 小小04线 | 259.57 | 黄色
2023 | 蚌埠 | 凤阳 | 鼓楼菜市场20295 | 东九10线 | 510.78 | 黄色
2024 | 蚌埠 | 凤阳 | 小李庄10018 | 东郢15线 | 79.27 | 黄色
2025 | 蚌埠 | 凤阳 | 岗孙19529 | 小石04线 | 84.02 | 黄色
2026 | 蚌埠 | 凤阳 | 夫子郢南二号14002 | 九石04线 | 257 | 黄色
2027 | 蚌埠 | 凤阳 | 彭家17912 | 燃青08线 | 158.27 | 黄色
2028 | 蚌埠 | 凤阳 | 康庄五号19174 | 刘老11线 | 56.2 | 黄色
2029 | 蚌埠 | 凤阳 | 官地三号19173 | 刘老11线 | 136.03 | 黄色
2030 | 蚌埠 | 凤阳 | 小张二号19172 | 刘严07线 | 142.16 | 黄色
2031 | 蚌埠 | 凤阳 | 龙坝一号台区12013 | 光龙04线 | 186.26 | 黄色
2032 | 蚌埠 | 凤阳 | 南小圩12040 | 光明05线 | 79.33 | 黄色
2033 | 蚌埠 | 凤阳 | 总铺街道五号17632 | 总铺06线 | 313.4 | 黄色
2034 | 蚌埠 | 凤阳 | 斗笠王12584 | 燃青08线 | 81.32 | 黄色
2035 | 蚌埠 | 凤阳 | 唐家湾10146 | 九五10线 | 133.01 | 黄色
2036 | 蚌埠 | 凤阳 | 小王府10129 | 九五10线 | 355.38 | 黄色
2037 | 蚌埠 | 凤阳 | 东城花苑一号10032 | 九五10线 | 334.81 | 黄色
2038 | 蚌埠 | 凤阳 | 柳圩二号19014 | 明顾03线 | 256.18 | 绿色
2039 | 蚌埠 | 凤阳 | 东庙13807 | 小板06线 | 290.55 | 黄色
2040 | 蚌埠 | 凤阳 | 二郎小区16810 | 小金07线 | 11.78 | 黄色
2041 | 蚌埠 | 凤阳 | 巴陈16531 | 小石04线 | 148.6 | 黄色
2042 | 蚌埠 | 凤阳 | 前洪16550 | 小石04线 | 312.37 | 黄色
2043 | 蚌埠 | 凤阳 | 大李16533 | 小石04线 | 323.42 | 黄色
2044 | 蚌埠 | 凤阳 | 吴家二号19528 | 小石04线 | 81.1 | 黄色
2045 | 蚌埠 | 凤阳 | 中心移民二号18903 | 洪黄04线 | 141.07 | 黄色
2046 | 蚌埠 | 凤阳 | 洪塘三号18966 | 总黄05线 | 286.92 | 黄色
2047 | 蚌埠 | 凤阳 | 郑中台区18965 | 总二04线 | 292.78 | 黄色
2048 | 蚌埠 | 凤阳 | 高庄13512 | 濠濠05线 | 265.64 | 黄色
2049 | 蚌埠 | 凤阳 | 山面13827 | 小板06线 | 105.2 | 黄色
2050 | 蚌埠 | 凤阳 | 涧南13811 | 小板06线 | 245.63 | 黄色
2051 | 蚌埠 | 凤阳 | 红一台区12515 | 嘉红03线 | 460.83 | 黄色
2052 | 蚌埠 | 凤阳 | 大谢台区12504 | 嘉洼07线 | 109.15 | 黄色
2053 | 蚌埠 | 凤阳 | 南洼12526 | 嘉洼07线 | 169.15 | 黄色
2054 | 蚌埠 | 凤阳 | 新光一号15549 | 光山03线 | 19.2 | 黄色
2055 | 蚌埠 | 凤阳 | 大桥16805 | 小金07线 | 58.84 | 黄色
2056 | 蚌埠 | 凤阳 | 车站街台区18056 | 临淮07线 | 264 | 绿色
2057 | 蚌埠 | 凤阳 | 军陈16720 | 燃灯03线 | 106.58 | 黄色
2058 | 蚌埠 | 凤阳 | 枣巷乡南13055 | 老玉05线 | 162.05 | 黄色
2059 | 蚌埠 | 凤阳 | 前郢五号19698 | 武马03线 | 210.29 | 黄色
2060 | 蚌埠 | 凤阳 | 玉皇13066 | 老玉05线 | 216.07 | 黄色
2061 | 蚌埠 | 凤阳 | 后郢一号15513 | 武马03线 | 69.58 | 黄色
2062 | 蚌埠 | 凤阳 | 却巷四号19527 | 光山03线 | 109.59 | 黄色
2063 | 蚌埠 | 凤阳 | 东庆18808 | 洪江07线 | 160.07 | 黄色
2064 | 蚌埠 | 凤阳 | 山马三号19526 | 武马03线 | 31.09 | 黄色
2065 | 蚌埠 | 凤阳 | 岳林10345 | 东郢15线 | 202.35 | 黄色
2066 | 蚌埠 | 凤阳 | 三河小区11034 | 邬三09线 | 121.8 | 黄色
2067 | 蚌埠 | 凤阳 | 琉璃岗东台区18521 | 明创09线 | 122.7 | 黄色
2068 | 蚌埠 | 凤阳 | 殷家台区18523 | 总铺06线 | 79.85 | 黄色
2069 | 蚌埠 | 凤阳 | 韩家圩18524 | 嘉刘04线 | 159.2 | 黄色
2070 | 蚌埠 | 凤阳 | 牛山台区18525 | 小石04线 | 121.94 | 黄色
2071 | 蚌埠 | 凤阳 | 刘府街道十七号19311 | 刘府05线 | 372.07 | 绿色
2072 | 蚌埠 | 凤阳 | 九华路安置小区二期五号28278 | 泰九10线 | 504.03 | 黄色
2073 | 蚌埠 | 凤阳 | 文一云水湾三号29383 | 东前20线 | 527.49 | 黄色
2074 | 蚌埠 | 凤阳 | 凤临路一号10051 | 泰城07线 | 294.8 | 黄色
2075 | 蚌埠 | 凤阳 | 凤凰熙岸二期十三号29203 | 东辅06线 | 504.04 | 黄色
2076 | 蚌埠 | 凤阳 | 前郢六号19171 | 武马03线 | 147.85 | 黄色
2077 | 蚌埠 | 凤阳 | 前郢七号19170 | 武马03线 | 132.19 | 黄色
2078 | 蚌埠 | 凤阳 | 刘府粮站19091 | 刘府05线 | 341.85 | 绿色
2079 | 蚌埠 | 凤阳 | 府东街四号10222 | 九城二号08线 | 641.32 | 黄色
2080 | 蚌埠 | 凤阳 | 钟庄19169 | 老黄03线 | 102.81 | 黄色
2081 | 蚌埠 | 凤阳 | 玉皇三号19168 | 老玉05线 | 233.5 | 黄色
2082 | 蚌埠 | 凤阳 | 陶庄19167 | 老黄03线 | 130.54 | 黄色
2083 | 蚌埠 | 凤阳 | 营房新村19681 | 西考14线 | 71.66 | 黄色
2084 | 蚌埠 | 凤阳 | 光明四号台区18402 | 光明05线 | 203.28 | 黄色
2085 | 蚌埠 | 凤阳 | 金淮三号15598 | 光山03线 | 86.1 | 黄色
2086 | 蚌埠 | 凤阳 | 大唐东二号台区18405 | 光龙04线 | 221.56 | 黄色
2087 | 蚌埠 | 凤阳 | 花园湖二号18411 | 老枣04线 | 257.98 | 黄色
2088 | 蚌埠 | 凤阳 | 中心四号台区18401 | 刘曹10线 | 81.75 | 黄色
2089 | 蚌埠 | 凤阳 | 大桥7号18964 | 刘老11线 | 153.46 | 黄色
2090 | 蚌埠 | 凤阳 | 小汪二号19166 | 西泉12线 | 125.53 | 黄色
2091 | 蚌埠 | 凤阳 | 西泉中学二号19165 | 西考14线 | 284.65 | 黄色
2092 | 蚌埠 | 凤阳 | 陈圩16622 | 小梨08线 | 228.52 | 黄色
2093 | 蚌埠 | 凤阳 | 卜子房16800 | 小曹03线 | 63.66 | 黄色
2094 | 蚌埠 | 凤阳 | 街道19号18963 | 刘老11线 | 315.14 | 黄色
2095 | 蚌埠 | 凤阳 | 严桥4号18962 | 刘严07线 | 249.56 | 黄色
2096 | 蚌埠 | 凤阳 | 知音花园3号29212 | 明知13线 | 640.05 | 绿色
2097 | 蚌埠 | 凤阳 | 大刘13063 | 老玉05线 | 13.13 | 黄色
2098 | 蚌埠 | 凤阳 | 曹山17701 | 总铺06线 | 167.72 | 黄色
2099 | 蚌埠 | 凤阳 | 车站2号14510 | 刘老11线 | 267.12 | 黄色
2100 | 蚌埠 | 凤阳 | 刘东2号14524 | 刘老11线 | 338.16 | 黄色
2101 | 蚌埠 | 凤阳 | 刘东3号14525 | 刘老11线 | 218.64 | 黄色
2102 | 蚌埠 | 凤阳 | 耿冲2号14516 | 刘老11线 | 171.34 | 黄色
2103 | 蚌埠 | 凤阳 | 杨岗二号19115 | 邬杨08线 | 0 | 红色
2104 | 蚌埠 | 凤阳 | 康庄1号14522 | 刘老11线 | 155.02 | 黄色
2105 | 蚌埠 | 凤阳 | 武巷1号14536 | 刘老11线 | 89.2 | 黄色
2106 | 蚌埠 | 凤阳 | 庄许16718 | 燃灯03线 | 149.39 | 黄色
2107 | 蚌埠 | 凤阳 | 枣巷安置点2号18868 | 老枣04线 | 324.43 | 黄色
2108 | 蚌埠 | 凤阳 | 拐王二号11546 | 景刘17线 | 0 | 红色
2109 | 蚌埠 | 凤阳 | 小里王17111 | 殷宋04线 | 71.03 | 黄色
2110 | 蚌埠 | 凤阳 | 东环路三号10007 | 九城一号07线 | 504.14 | 黄色
2111 | 蚌埠 | 凤阳 | 宫庄三号16009 | 西西03线 | 95.7 | 黄色
2112 | 蚌埠 | 凤阳 | 大山东16018 | 西泉12线 | 152.51 | 黄色
2113 | 蚌埠 | 凤阳 | 后陈13007 | 老黄03线 | 321.33 | 黄色
2114 | 蚌埠 | 凤阳 | 吴巷13011 | 老黄03线 | 139.2 | 黄色
2115 | 蚌埠 | 凤阳 | 大李10080 | 九城二号08线 | 86.33 | 黄色
2116 | 蚌埠 | 凤阳 | 涧东一号11517 | 景刘17线 | 0 | 红色
2117 | 蚌埠 | 凤阳 | 庞岗17808 | 总汽07线 | 145.16 | 黄色
2118 | 蚌埠 | 凤阳 | 小营16516 | 小大06线 | 160.02 | 黄色
2119 | 蚌埠 | 凤阳 | 天津铺17815 | 总汽07线 | 171.63 | 黄色
2120 | 蚌埠 | 凤阳 | 曹王17801 | 总汽07线 | 325.44 | 黄色
2121 | 蚌埠 | 凤阳 | 孙湾13616 | 洪马06线 | 0 | 红色
2122 | 蚌埠 | 凤阳 | 新建四号台区18526 | 欢宫08线 | 0 | 红色
2123 | 蚌埠 | 凤阳 | 小鲁台区18528 | 老玉05线 | 160.66 | 黄色
2124 | 蚌埠 | 凤阳 | 小王新村17745 | 总铺06线 | 255.78 | 黄色
2125 | 蚌埠 | 凤阳 | 鲁家12579 | 燃青08线 | 86.5 | 黄色
2126 | 蚌埠 | 凤阳 | 柳庄10155 | 九五10线 | 130.16 | 黄色
2127 | 蚌埠 | 凤阳 | 唐村2#16092 | 西西03线 | 52.31 | 黄色
2128 | 蚌埠 | 凤阳 | 观音堂三号13086 | 老枣04线 | 205.15 | 黄色
2129 | 蚌埠 | 凤阳 | 火车站二号14044 | 临淮07线 | 466.94 | 绿色
2130 | 蚌埠 | 凤阳 | 两杂厂17807 | 总汽07线 | 174 | 黄色
2131 | 蚌埠 | 凤阳 | 饲料厂二号14048 | 泰业08线 | 316.27 | 黄色
2132 | 蚌埠 | 凤阳 | 向阳14037 | 泰业08线 | 200.62 | 黄色
2133 | 蚌埠 | 凤阳 | 石塘二号变13721 | 洪江07线 | 87.52 | 黄色
2134 | 蚌埠 | 凤阳 | 官地1号14517 | 刘老11线 | 244.44 | 黄色
2135 | 蚌埠 | 凤阳 | 武店大厂19164 | 武马03线 | 203.04 | 黄色
2136 | 蚌埠 | 凤阳 | 邢圩四号19163 | 武官05线 | 331.9 | 黄色
2137 | 蚌埠 | 凤阳 | 王湖新农村19162 | 武西06线 | 139.45 | 黄色
2138 | 蚌埠 | 凤阳 | 武店后陈二号19161 | 武西06线 | 267.31 | 黄色
2139 | 蚌埠 | 凤阳 | 山许19160 | 洪马06线 | 0 | 红色
2140 | 蚌埠 | 凤阳 | 后郢七号15619 | 武马03线 | 268.68 | 黄色
2141 | 蚌埠 | 凤阳 | 路西二号15529 | 光山03线 | 197.39 | 黄色
2142 | 蚌埠 | 凤阳 | 后山头16540 | 小石04线 | 47.11 | 黄色
2143 | 蚌埠 | 凤阳 | 大梅16703 | 燃灯03线 | 85.29 | 黄色
2144 | 蚌埠 | 凤阳 | 安定坊小区三号29214 | 东如16线 | 640.02 | 黄色
2145 | 蚌埠 | 凤阳 | 西李11518 | 景刘17线 | 0 | 红色
2146 | 蚌埠 | 凤阳 | 薛圩11066 | 大邬03线 | 184.4 | 黄色
2147 | 蚌埠 | 凤阳 | 专业队17129 | 殷宋04线 | 80.06 | 黄色
2148 | 蚌埠 | 凤阳 | 农贸北门16591 | 小燃03线 | 270.79 | 黄色
2149 | 蚌埠 | 凤阳 | 张老庄10170 | 城九联络08#2线 | 127.96 | 黄色
2150 | 蚌埠 | 凤阳 | 南蔡17170 | 殷宋04线 | 152.85 | 黄色
2151 | 蚌埠 | 凤阳 | 殷涧老街17020 | 殷涧05线 | 275.96 | 黄色
2152 | 蚌埠 | 凤阳 | 二铺敬老院17511 | 总二04线 | 216.5 | 黄色
2153 | 蚌埠 | 凤阳 | 街道6号14505 | 刘府05线 | 352.53 | 绿色
2154 | 蚌埠 | 凤阳 | 王家湖二号19522 | 东辅04线 | 246.58 | 黄色
2155 | 蚌埠 | 凤阳 | 牡丹花园二号29373 | 城东10线 | 667.38 | 黄色
2156 | 蚌埠 | 凤阳 | 路岗三号11525 | 景刘17线 | 0 | 红色
2157 | 蚌埠 | 凤阳 | 东教场10072 | 九五10线 | 215.73 | 黄色
2158 | 蚌埠 | 凤阳 | 新教场10105 | 九五10线 | 543.32 | 黄色
2159 | 蚌埠 | 凤阳 | 北窑二号14054 | 临淮07线 | 339.24 | 绿色
2160 | 蚌埠 | 凤阳 | 大付新村13703 | 洪江07线 | 154.78 | 黄色
2161 | 蚌埠 | 凤阳 | 后武17029 | 殷凤06线 | 239.53 | 黄色
2162 | 蚌埠 | 凤阳 | 四层房11037 | 大坦09线 | 0 | 红色
2163 | 蚌埠 | 凤阳 | 四层房二号11036 | 大坦09线 | 109.99 | 黄色
2164 | 蚌埠 | 凤阳 | 叹儿湾一号11013 | 大庙04线 | 0 | 红色
2165 | 蚌埠 | 凤阳 | 孙西11012 | 大庙04线 | 160.98 | 黄色
2166 | 蚌埠 | 凤阳 | 水中南19538 | 洪马06线 | 0 | 红色
2167 | 蚌埠 | 凤阳 | 枣巷安置点4号18870 | 老枣04线 | 329.98 | 黄色
2168 | 蚌埠 | 凤阳 | 钟庄小赵16848 | 小金07线 | 81.58 | 黄色
2169 | 蚌埠 | 凤阳 | 耿邓16536 | 小石04线 | 152.43 | 黄色
2170 | 蚌埠 | 凤阳 | 岗陈16585 | 小燃03线 | 89.59 | 黄色
2171 | 蚌埠 | 凤阳 | 车站13806 | 小板09线 | 142.37 | 黄色
2172 | 蚌埠 | 凤阳 | 黑石桥13006 | 老黄03线 | 160.17 | 黄色
2173 | 蚌埠 | 凤阳 | 小李16560 | 小石04线 | 320.86 | 黄色
2174 | 蚌埠 | 凤阳 | 杜家11507 | 景官16线 | 0 | 红色
2175 | 蚌埠 | 凤阳 | 大钱队17802 | 总汽07线 | 249.24 | 黄色
2176 | 蚌埠 | 凤阳 | 齐涧二号10320 | 东郢15线 | 166.72 | 黄色
2177 | 蚌埠 | 凤阳 | 孙东11011 | 大庙04线 | 98.28 | 黄色
2178 | 蚌埠 | 凤阳 | 山西夏16593 | 小燃03线 | 160.95 | 黄色
2179 | 蚌埠 | 凤阳 | 新湖东13050 | 老枣04线 | 177.19 | 黄色
2180 | 蚌埠 | 凤阳 | 大蒋17504 | 总二04线 | 294.23 | 黄色
2181 | 蚌埠 | 凤阳 | 大桥16005 | 西西03线 | 190.51 | 黄色
2182 | 蚌埠 | 凤阳 | 秦家19126 | 小石04线 | 160.82 | 黄色
2183 | 蚌埠 | 凤阳 | 大新13506 | 濠濠04线 | 208.62 | 黄色
2184 | 蚌埠 | 凤阳 | 小李13536 | 濠濠04线 | 312.16 | 黄色
2185 | 蚌埠 | 凤阳 | 祠堂张13550 | 濠濠04线 | 324.34 | 绿色
2186 | 蚌埠 | 凤阳 | 后任16508 | 小大06线 | 310.19 | 黄色
2187 | 蚌埠 | 凤阳 | 齐营16512 | 小大06线 | 297.73 | 黄色
2188 | 蚌埠 | 凤阳 | 石塘一号13720 | 洪江07线 | 319.76 | 黄色
2189 | 蚌埠 | 凤阳 | 黄咀东13035 | 老枣04线 | 321.85 | 黄色
2190 | 蚌埠 | 凤阳 | 上曹17616 | 总黄05线 | 164.37 | 黄色
2191 | 蚌埠 | 凤阳 | 街南13814 | 小板09线 | 330.61 | 黄色
2192 | 蚌埠 | 凤阳 | 供电所16586 | 小燃03线 | 267.54 | 黄色
2193 | 蚌埠 | 凤阳 | 夫子郢南14079 | 九石04线 | 326.51 | 黄色
2194 | 蚌埠 | 凤阳 | 刘西八号19581 | 刘府05线 | 324.62 | 绿色
2195 | 蚌埠 | 凤阳 | 武巷3号14538 | 刘老11线 | 160.83 | 黄色
2196 | 蚌埠 | 凤阳 | 小曹11540 | 景刘17线 | 0 | 红色
2197 | 蚌埠 | 凤阳 | 大蔡二号11553 | 景官15线 | 0 | 红色
2198 | 蚌埠 | 凤阳 | 西刘16062 | 欢宫08线 | 41.79 | 黄色
2199 | 蚌埠 | 凤阳 | 宫集村16050 | 欢宫08线 | 156.4 | 黄色
2200 | 蚌埠 | 凤阳 | 瓦屋刘一号11535 | 景官16线 | 0 | 红色
2201 | 蚌埠 | 凤阳 | 小董二号11701 | 景官16线 | 0 | 红色
2202 | 蚌埠 | 凤阳 | 小汪16026 | 西泉12线 | 162.21 | 黄色
2203 | 蚌埠 | 凤阳 | 山马一号15545 | 武马03线 | 97.76 | 黄色
2204 | 蚌埠 | 凤阳 | 灵泉三号15591 | 武水07线 | 199.99 | 黄色
2205 | 蚌埠 | 凤阳 | 孙陈12017 | 光龙04线 | 243.18 | 黄色
2206 | 蚌埠 | 凤阳 | 小吕13049 | 老枣04线 | 72.52 | 黄色
2207 | 蚌埠 | 凤阳 | 黄泥铺街道二号17706 | 总铺06线 | 347.6 | 黄色
2208 | 蚌埠 | 凤阳 | 小朱17541 | 总二04线 | 160.19 | 黄色
2209 | 蚌埠 | 凤阳 | 殷北17019 | 殷涧05线 | 270.85 | 黄色
2210 | 蚌埠 | 凤阳 | 二铺街道一号17509 | 总二04线 | 245.58 | 黄色
2211 | 蚌埠 | 凤阳 | 周良17539 | 总二04线 | 143.02 | 黄色
2212 | 蚌埠 | 凤阳 | 涧徐12520 | 嘉燃05线 | 272.69 | 黄色
2213 | 蚌埠 | 凤阳 | 寺山17814 | 总汽07线 | 296.41 | 黄色
2214 | 蚌埠 | 凤阳 | 东街一号17907 | 燃青08线 | 272.6 | 黄色
2215 | 蚌埠 | 凤阳 | 文昌街二号10060 | 九七05线 | 391.47 | 黄色
2216 | 蚌埠 | 凤阳 | 农贸北门二号16601 | 小燃03线 | 327.73 | 黄色
2217 | 蚌埠 | 凤阳 | 牡丹花园四号29366 | 城东10线 | 515.59 | 黄色
2218 | 蚌埠 | 凤阳 | 牡丹花园六号29370 | 城东10线 | 518.92 | 黄色
2219 | 蚌埠 | 凤阳 | 牡丹花园八号29369 | 城东10线 | 516.31 | 黄色
2220 | 蚌埠 | 凤阳 | 牡丹花园十号29368 | 城东10线 | 514.96 | 黄色
2221 | 蚌埠 | 凤阳 | 大刘2号18835 | 嘉洼07线 | 159.9 | 黄色
2222 | 蚌埠 | 凤阳 | 南庄16069 | 欢宫08线 | 15.05 | 黄色
2223 | 蚌埠 | 凤阳 | 黄湾丁庄台区18783 | 老黄03线 | 159.42 | 黄色
2224 | 蚌埠 | 凤阳 | 南环路16581 | 小燃03线 | 318.79 | 黄色
2225 | 蚌埠 | 凤阳 | 后冲13809 | 小板06线 | 144.49 | 黄色
2226 | 蚌埠 | 凤阳 | 大何郢11663 | 刘曹10线 | 118.8 | 黄色
2227 | 蚌埠 | 凤阳 | 代家队17506 | 总二04线 | 199.1 | 黄色
2228 | 蚌埠 | 凤阳 | 余湾17535 | 总二04线 | 139.19 | 黄色
2229 | 蚌埠 | 凤阳 | 西泉中学16064 | 西考14线 | 112.33 | 黄色
2230 | 蚌埠 | 凤阳 | 坝面台区12005 | 光龙04线 | 197.88 | 黄色
2231 | 蚌埠 | 凤阳 | 黄泥铺街道六号19520 | 总铺06线 | 163.79 | 黄色
2232 | 蚌埠 | 凤阳 | 科技学院一号29392 | 城九联络07#1线 | 509.76 | 黄色
2233 | 蚌埠 | 凤阳 | 科技学院二号29391 | 城九联络07#1线 | 508.73 | 黄色
2234 | 蚌埠 | 凤阳 | 十八桥二号10204 | 城九联络07#2线 | 467.89 | 黄色
2235 | 蚌埠 | 凤阳 | 坝王周二号19518 | 嘉洼07线 | 75.43 | 黄色
2236 | 蚌埠 | 凤阳 | 小王二号19585 | 光龙04线 | 160.95 | 黄色
2237 | 蚌埠 | 凤阳 | 光华二号19584 | 光官06线 | 165.91 | 黄色
2238 | 蚌埠 | 凤阳 | 姚湾二号19583 | 九五10线 | 165.74 | 黄色
2239 | 蚌埠 | 凤阳 | 康庄2号14568 | 刘曹10线 | 89.75 | 黄色
2240 | 蚌埠 | 凤阳 | 下张新区19582 | 九五10线 | 160.85 | 黄色
2241 | 蚌埠 | 凤阳 | 崇仁坊小区一号29225 | 东如16线 | 800.06 | 黄色
2242 | 蚌埠 | 凤阳 | 城埂10349 | 东辅04线 | 150.09 | 黄色
2243 | 蚌埠 | 凤阳 | 徐庄三号18798 | 刘曹10线 | 158.68 | 黄色
2244 | 蚌埠 | 凤阳 | 永安街10260 | 九城一号07线 | 431.56 | 黄色
2245 | 蚌埠 | 凤阳 | 陈桥3号台区19613 | 刘老11线 | 258.68 | 黄色
2246 | 蚌埠 | 凤阳 | 林场中15588 | 武曹08线 | 43.42 | 黄色
2247 | 蚌埠 | 凤阳 | 李岗17715 | 总铺06线 | 158.59 | 黄色
2248 | 蚌埠 | 凤阳 | 南寇13821 | 小板09线 | 88.91 | 黄色
2249 | 蚌埠 | 凤阳 | 大张17704 | 总铺06线 | 59.63 | 黄色
2250 | 蚌埠 | 凤阳 | 凡庄16624 | 小梨08线 | 81.79 | 黄色
2251 | 蚌埠 | 凤阳 | 御苑小区六号18032 | 九硅06线 | 422.5 | 黄色
2252 | 蚌埠 | 凤阳 | 黄庙1号14557 | 刘严07线 | 196.67 | 黄色
2253 | 蚌埠 | 凤阳 | 胡桥台区14556 | 刘严07线 | 176.6 | 黄色
2254 | 蚌埠 | 凤阳 | 罗刘二号13818 | 小板06线 | 41.15 | 黄色
2255 | 蚌埠 | 凤阳 | 上乔12531 | 嘉刘04线 | 277.72 | 黄色
2256 | 蚌埠 | 凤阳 | 大葛山12502 | 嘉红03线 | 158.54 | 黄色
2257 | 蚌埠 | 凤阳 | 四清五号19587 | 刘老11线 | 149.48 | 黄色
2258 | 蚌埠 | 凤阳 | 燃灯农贸二号16727 | 燃灯03线 | 244.6 | 黄色
2259 | 蚌埠 | 凤阳 | 韩巷13073 | 老黄03线 | 70.77 | 黄色
2260 | 蚌埠 | 凤阳 | 广电局10242 | 城九联络08#2线 | 357.14 | 黄色
2261 | 蚌埠 | 凤阳 | 王巷19159 | 殷凤06线 | 160.51 | 黄色
2262 | 蚌埠 | 凤阳 | 北夏16580 | 小燃03线 | 278.46 | 黄色
2263 | 蚌埠 | 凤阳 | 刘西1号14526 | 刘老11线 | 382.81 | 黄色
2264 | 蚌埠 | 凤阳 | 凤临路二号10283 | 泰城07线 | 349.72 | 黄色
2265 | 蚌埠 | 凤阳 | 凤淮一号台12030 | 光官06线 | 146.18 | 黄色
2266 | 蚌埠 | 凤阳 | 观音堂二号13030 | 老枣04线 | 224.21 | 黄色
2267 | 蚌埠 | 凤阳 | 林桥17064 | 殷亮08线 | 72.8 | 黄色
2268 | 蚌埠 | 凤阳 | 京山小区18855 | 总黄05线 | 324.91 | 黄色
2269 | 蚌埠 | 凤阳 | 路岗一号11523 | 景刘17线 | 0 | 红色
2270 | 蚌埠 | 凤阳 | 小蔡11539 | 景官15线 | 0 | 红色
2271 | 蚌埠 | 凤阳 | 江山队17805 | 总汽07线 | 164.96 | 黄色
2272 | 蚌埠 | 凤阳 | 岗王台区12011 | 光龙04线 | 105.42 | 黄色
2273 | 蚌埠 | 凤阳 | 龙坝二号12014 | 光龙04线 | 185.53 | 黄色
2274 | 蚌埠 | 凤阳 | 崔李东台区12006 | 光龙04线 | 96.42 | 黄色
2275 | 蚌埠 | 凤阳 | 小邹16599 | 小燃03线 | 203.08 | 黄色
2276 | 蚌埠 | 凤阳 | 从庄19497 | 九五10线 | 173.32 | 黄色
2277 | 蚌埠 | 凤阳 | 黄金新村18028 | 总铺06线 | 197.35 | 黄色
2278 | 蚌埠 | 凤阳 | 长胜街一号10011 | 九城二号08线 | 268.46 | 黄色
2279 | 蚌埠 | 凤阳 | 卫前三号19662 | 东郢15线 | 328.2 | 黄色
2280 | 蚌埠 | 凤阳 | 吴家16557 | 小石04线 | 121.85 | 黄色
2281 | 蚌埠 | 凤阳 | 严岗二号18948 | 东郢15线 | 92.01 | 黄色
2282 | 蚌埠 | 凤阳 | 大山东二号19660 | 西泉12线 | 165.88 | 黄色
2283 | 蚌埠 | 凤阳 | 姚南二号19658 | 西西03线 | 292.51 | 黄色
2284 | 蚌埠 | 凤阳 | 李山小学19657 | 嘉刘04线 | 112.02 | 黄色
2285 | 蚌埠 | 凤阳 | 南火巷10208 | 城九联络07#2线 | 568.11 | 黄色
2286 | 蚌埠 | 凤阳 | 前花园二号18550 | 泰城07线 | 265.35 | 黄色
2287 | 蚌埠 | 凤阳 | 四杜二号19081 | 光山03线 | 106.47 | 黄色
2288 | 蚌埠 | 凤阳 | 刘西十三号19080 | 刘老11线 | 279.09 | 黄色
2289 | 蚌埠 | 凤阳 | 大溪河后刘二号18806 | 小石04线 | 80.01 | 黄色
2290 | 蚌埠 | 凤阳 | 总铺街道十二号18927 | 总铺06线 | 262.08 | 黄色
2291 | 蚌埠 | 凤阳 | 陈咀一号配变15045 | 明顾03线 | 126.47 | 黄色
2292 | 蚌埠 | 凤阳 | 赵圩17536 | 总二04线 | 117.87 | 黄色
2293 | 蚌埠 | 凤阳 | 黄泥铺街道四号17708 | 总铺06线 | 303.03 | 黄色
2294 | 蚌埠 | 凤阳 | 甑岗3号台区18052 | 东郢15线 | 263.77 | 黄色
2295 | 蚌埠 | 凤阳 | 塘上11038 | 大坦09线 | 160.24 | 黄色
2296 | 蚌埠 | 凤阳 | 张曹台15052 | 明顾03线 | 323.56 | 绿色
2297 | 蚌埠 | 凤阳 | 南庄台区15532 | 武马03线 | 61.11 | 黄色
2298 | 蚌埠 | 凤阳 | 赵拐一号15554 | 武马03线 | 137.48 | 黄色
2299 | 蚌埠 | 凤阳 | 崔庄13024 | 老玉05线 | 0 | 红色
2300 | 蚌埠 | 凤阳 | 马齐17717 | 总铺06线 | 77.57 | 黄色
2301 | 蚌埠 | 凤阳 | 下营14550 | 刘天04线 | 112.36 | 黄色
2302 | 蚌埠 | 凤阳 | 倪家17718 | 总铺06线 | 150.93 | 黄色
2303 | 蚌埠 | 凤阳 | 马庙16631 | 小小04线 | 80.64 | 黄色
2304 | 蚌埠 | 凤阳 | 小店二号13831 | 濠濠04线 | 160.22 | 绿色
2305 | 蚌埠 | 凤阳 | 翁冲17160 | 殷亮08线 | 38.86 | 黄色
2306 | 蚌埠 | 凤阳 | 小曹19006 | 殷亮08线 | 145.92 | 黄色
2307 | 蚌埠 | 凤阳 | 牡丹花园二期三号29217 | 东前20线 | 800.12 | 黄色
2308 | 蚌埠 | 凤阳 | 黄湾安置点8号18864 | 老黄03线 | 330.97 | 黄色
2309 | 蚌埠 | 凤阳 | 楼店一号15525 | 武马03线 | 20.82 | 黄色
2310 | 蚌埠 | 凤阳 | 楼店三号15526 | 武马03线 | 216.59 | 黄色
2311 | 蚌埠 | 凤阳 | 楼店5号台区19004 | 武马03线 | 115.44 | 黄色
2312 | 蚌埠 | 凤阳 | 大唐二号12498 | 光龙04线 | 185.69 | 黄色
2313 | 蚌埠 | 凤阳 | 下章16595 | 小燃03线 | 256.17 | 黄色
2314 | 蚌埠 | 凤阳 | 中心五号18849 | 刘曹10线 | 97.56 | 黄色
2315 | 蚌埠 | 凤阳 | 郑山16852 | 小金07线 | 40.05 | 黄色
2316 | 蚌埠 | 凤阳 | 方农三连居民二号15071 | 门城03线 | 265.76 | 绿色
2317 | 蚌埠 | 凤阳 | 沈庄11585 | 刘曹10线 | 84.73 | 黄色
2318 | 蚌埠 | 凤阳 | 南赵11579 | 刘曹10线 | 125.01 | 黄色
2319 | 蚌埠 | 凤阳 | 凤凰熙岸四号29484 | 门光04线 | 649.45 | 绿色
2320 | 蚌埠 | 凤阳 | 下李16637 | 小小04线 | 128.04 | 黄色
2321 | 蚌埠 | 凤阳 | 刘许12523 | 嘉燃05线 | 73.97 | 黄色
2322 | 蚌埠 | 凤阳 | 钱家12527 | 嘉燃05线 | 43.08 | 黄色
2323 | 蚌埠 | 凤阳 | 尚贤路一号10057 | 城九联络08#1线 | 514.88 | 黄色
2324 | 蚌埠 | 凤阳 | 杨圩11101 | 邬坦07线 | 135.69 | 黄色
2325 | 蚌埠 | 凤阳 | 倪户11095 | 邬坦07线 | 77.83 | 黄色
2326 | 蚌埠 | 凤阳 | 红三12513 | 嘉红03线 | 271.76 | 黄色
2327 | 蚌埠 | 凤阳 | 小曹台区16639 | 小梨05线 | 83.36 | 黄色
2328 | 蚌埠 | 凤阳 | 安业坊小区一号29227 | 东如16线 | 640.06 | 黄色
2329 | 蚌埠 | 凤阳 | 新街三号16072 | 西考14线 | 257.56 | 黄色
2330 | 蚌埠 | 凤阳 | 太山一号配变14549 | 刘天04线 | 151.1 | 黄色
2331 | 蚌埠 | 凤阳 | 宝源御景湾小区七号29209 | 东前20线 | 504.11 | 黄色
2332 | 蚌埠 | 凤阳 | 文一云水湾一号29420 | 东前20线 | 525.36 | 黄色
2333 | 蚌埠 | 凤阳 | 前郢八号19048 | 武马03线 | 268.29 | 黄色
2334 | 蚌埠 | 凤阳 | 前郢九号19047 | 武马03线 | 114.03 | 黄色
2335 | 蚌埠 | 凤阳 | 农机二厂14104 | 农机厂06线 | 211.63 | 绿色
2336 | 蚌埠 | 凤阳 | 供电所18809 | 濠濠05线 | 400.52 | 黄色
2337 | 蚌埠 | 凤阳 | 东小庄18947 | 殷涧05线 | 314.43 | 黄色
2338 | 蚌埠 | 凤阳 | 北苑安置区一号18887 | 小曹03线 | 328.49 | 黄色
2339 | 蚌埠 | 凤阳 | 北苑安置区三号18886 | 小曹03线 | 137.92 | 黄色
2340 | 蚌埠 | 凤阳 | 红旗站台区14521 | 刘老11线 | 66.73 | 黄色
2341 | 蚌埠 | 凤阳 | 蒋村16011 | 西考14线 | 52.76 | 黄色
2342 | 蚌埠 | 凤阳 | 大申二号11188 | 大邬03线 | 80.75 | 黄色
2343 | 蚌埠 | 凤阳 | 蒋村2#16012 | 西考14线 | 155.47 | 黄色
2344 | 蚌埠 | 凤阳 | 杨东13540 | 洪黄04线 | 266.91 | 黄色
2345 | 蚌埠 | 凤阳 | 大田12578 | 燃青08线 | 72.24 | 黄色
2346 | 蚌埠 | 凤阳 | 南宿舍二号15003 | 明锥05线 | 346.03 | 绿色
2347 | 蚌埠 | 凤阳 | 邮政局二号18812 | 濠濠05线 | 320.27 | 黄色
2348 | 蚌埠 | 凤阳 | 司东二号11703 | 刘曹10线 | 92.47 | 黄色
2349 | 蚌埠 | 凤阳 | 魏家湾10150 | 九五10线 | 178.98 | 黄色
2350 | 蚌埠 | 凤阳 | 汽车站一号10030 | 泰城07线 | 215.15 | 黄色
2351 | 蚌埠 | 凤阳 | 十八桥三号10297 | 九城一号07线 | 353.53 | 黄色
2352 | 蚌埠 | 凤阳 | 陡畈2号18926 | 武水07线 | 64.09 | 黄色
2353 | 蚌埠 | 凤阳 | 新建五号19417 | 欢宫08线 | 22.9 | 黄色
2354 | 蚌埠 | 凤阳 | 宫集马庄19416 | 欢宫08线 | 122.09 | 黄色
2355 | 蚌埠 | 凤阳 | 小石塘二号19415 | 总汽07线 | 162.62 | 黄色
2356 | 蚌埠 | 凤阳 | 天津铺二号19413 | 总汽07线 | 44.49 | 黄色
2357 | 蚌埠 | 凤阳 | 龙坝街道四号19414 | 光龙04线 | 193.63 | 黄色
2358 | 蚌埠 | 凤阳 | 东风19411 | 濠濠04线 | 154.71 | 黄色
2359 | 蚌埠 | 凤阳 | 前王二号19410 | 东辅04线 | 160.78 | 黄色
2360 | 蚌埠 | 凤阳 | 大火石岗二号19408 | 大坦09线 | 163.49 | 黄色
2361 | 蚌埠 | 凤阳 | 法庭小区三号19409 | 九城一号07线 | 268.81 | 黄色
2362 | 蚌埠 | 凤阳 | 钟庄开发区16854 | 小金07线 | 221.15 | 黄色
2363 | 蚌埠 | 凤阳 | 供销社四号19407 | 门城03线 | 347.18 | 绿色
2364 | 蚌埠 | 凤阳 | 农贸二号13822 | 小板09线 | 255.82 | 黄色
2365 | 蚌埠 | 凤阳 | 张南19406 | 濠濠04线 | 161.13 | 绿色
2366 | 蚌埠 | 凤阳 | 花园台区19405 | 泰明09线 | 318.24 | 黄色
2367 | 蚌埠 | 凤阳 | 城河南路四号29206 | 城九联络08#1线 | 504 | 黄色
2368 | 蚌埠 | 凤阳 | 龙武路二号19412 | 武铁10线 | 229.38 | 黄色
2369 | 蚌埠 | 凤阳 | 迮安17734 | 总铺06线 | 40.53 | 黄色
2370 | 蚌埠 | 凤阳 | 老张4号18837 | 光明05线 | 80.08 | 黄色
2371 | 蚌埠 | 凤阳 | 油坊台区19346 | 濠濠05线 | 166.27 | 黄色
2372 | 蚌埠 | 凤阳 | 太山新村2号14547 | 刘天04线 | 150.66 | 黄色
2373 | 蚌埠 | 凤阳 | 蚌西路16059 | 欢宫08线 | 76.12 | 黄色
2374 | 蚌埠 | 凤阳 | 南贾17174 | 殷宋04线 | 104.7 | 黄色
2375 | 蚌埠 | 凤阳 | 许村16043 | 西峰04线 | 217.78 | 黄色
2376 | 蚌埠 | 凤阳 | 铁路水泥厂小区15595 | 武水07线 | 83 | 黄色
2377 | 蚌埠 | 凤阳 | 十里程15034 | 明顾03线 | 168.97 | 绿色
2378 | 蚌埠 | 凤阳 | 下王17725 | 总铺06线 | 82.66 | 黄色
2379 | 蚌埠 | 凤阳 | 石窑12534 | 嘉林08线 | 73.77 | 黄色
2380 | 蚌埠 | 凤阳 | 红四台区12514 | 嘉红03线 | 236.93 | 黄色
2381 | 蚌埠 | 凤阳 | 老观安置点19537 | 老玉05线 | 326.32 | 黄色
2382 | 蚌埠 | 凤阳 | 板桥街道三号18814 | 小板09线 | 319.68 | 黄色
2383 | 蚌埠 | 凤阳 | 耿陆二号19536 | 武西06线 | 55.85 | 黄色
2384 | 蚌埠 | 凤阳 | 邢圩五号19008 | 武官05线 | 265.31 | 黄色
2385 | 蚌埠 | 凤阳 | 工人路二号10248 | 城九联络08#2线 | 332.42 | 黄色
2386 | 蚌埠 | 凤阳 | 李咀大塘面二号19138 | 光官06线 | 160.72 | 黄色
2387 | 蚌埠 | 凤阳 | 秦安四号19137 | 光明05线 | 119.26 | 黄色
2388 | 蚌埠 | 凤阳 | 凤淮三号12032 | 光官06线 | 309.13 | 黄色
2389 | 蚌埠 | 凤阳 | 老巨13069 | 老玉05线 | 232.51 | 黄色
2390 | 蚌埠 | 凤阳 | 潘岗16510 | 小大06线 | 0 | 红色
2391 | 蚌埠 | 凤阳 | 马山移民二号13606 | 洪马06线 | 0 | 红色
2392 | 蚌埠 | 凤阳 | 苗郢二号11093 | 邬坦07线 | 147.31 | 黄色
2393 | 蚌埠 | 凤阳 | 甄岗六号18774 | 东郢15线 | 159.95 | 黄色
2394 | 蚌埠 | 凤阳 | 桥南台区10314 | 东郢15线 | 636.16 | 黄色
2395 | 蚌埠 | 凤阳 | 李王17519 | 总二04线 | 158.79 | 黄色
2396 | 蚌埠 | 凤阳 | 刘郭17520 | 总二04线 | 77.17 | 黄色
2397 | 蚌埠 | 凤阳 | 后曹17518 | 总二04线 | 60.16 | 黄色
2398 | 蚌埠 | 凤阳 | 涧北13810 | 小板06线 | 156.34 | 黄色
2399 | 蚌埠 | 凤阳 | 马圩二号15531 | 光山03线 | 242.27 | 黄色
2400 | 蚌埠 | 凤阳 | 楼武新村15527 | 武马03线 | 237.19 | 黄色
2401 | 蚌埠 | 凤阳 | 后郢八号15597 | 武马03线 | 175.77 | 黄色
2402 | 蚌埠 | 凤阳 | 鲁涧16827 | 小金07线 | 41.86 | 黄色
2403 | 蚌埠 | 凤阳 | 名都帝景九号20037 | 城东10线 | 522.93 | 黄色
2404 | 蚌埠 | 凤阳 | 汪庄二号19387 | 欢宫08线 | 170.39 | 黄色
2405 | 蚌埠 | 凤阳 | 紫帝小区一号10266 | 九城二号08线 | 523.13 | 黄色
2406 | 蚌埠 | 凤阳 | 大户台区12008 | 光龙04线 | 126.29 | 黄色
2407 | 蚌埠 | 凤阳 | 席岗11537 | 景官16线 | 0 | 红色
2408 | 蚌埠 | 凤阳 | 北小吕台区18544 | 燃灯03线 | 34.26 | 黄色
2409 | 蚌埠 | 凤阳 | 北山17502 | 总二04线 | 82.84 | 黄色
2410 | 蚌埠 | 凤阳 | 陈圩11548 | 景刘17线 | 0 | 红色
2411 | 蚌埠 | 凤阳 | 竹竿园10262 | 九城二号08线 | 553.76 | 黄色
2412 | 蚌埠 | 凤阳 | 中央城市广场小区七号29335 | 东前14线 | 653.26 | 黄色
2413 | 蚌埠 | 凤阳 | 宫集街道二号18791 | 欢宫08线 | 160.08 | 黄色
2414 | 蚌埠 | 凤阳 | 小张二号19513 | 西峰04线 | 53.34 | 黄色
2415 | 蚌埠 | 凤阳 | 洪塘2#17606 | 总黄05线 | 97.13 | 黄色
2416 | 蚌埠 | 凤阳 | 齐涧一号10319 | 东郢15线 | 73.53 | 黄色
2417 | 蚌埠 | 凤阳 | 白云小学17021 | 殷凤06线 | 37.03 | 黄色
2418 | 蚌埠 | 凤阳 | 小娄17043 | 殷凤06线 | 156.56 | 黄色
2419 | 蚌埠 | 凤阳 | 燃灯农贸三号16728 | 燃灯03线 | 217.15 | 黄色
2420 | 蚌埠 | 凤阳 | 农科站15556 | 武官05线 | 18.67 | 黄色
2421 | 蚌埠 | 凤阳 | 宜家新天地二号29482 | 城九联络07#2线 | 1316.98 | 黄色
2422 | 蚌埠 | 凤阳 | 宜家新天地一号29483 | 城九联络07#2线 | 1331.68 | 黄色
2423 | 蚌埠 | 凤阳 | 东湖印象小区二号29503 | 泰创05线 | 661.7 | 黄色
2424 | 蚌埠 | 凤阳 | 东湖印象小区四号29501 | 泰创05线 | 653.99 | 黄色
2425 | 蚌埠 | 凤阳 | 西环路三号10156 | 城九联络07#2线 | 543.43 | 黄色
2426 | 蚌埠 | 凤阳 | 鼓楼医院10309 | 东九10线 | 303.01 | 黄色
2427 | 蚌埠 | 凤阳 | 桥北10311 | 东九10线 | 360.05 | 黄色
2428 | 蚌埠 | 凤阳 | 风水岭台区18795 | 刘曹10线 | 59.18 | 黄色
2429 | 蚌埠 | 凤阳 | 楼店六号19535 | 武马03线 | 51.44 | 黄色
2430 | 蚌埠 | 凤阳 | 全心四号19680 | 西峰04线 | 74.8 | 黄色
2431 | 蚌埠 | 凤阳 | 全心五号19679 | 西峰04线 | 82.82 | 黄色
2432 | 蚌埠 | 凤阳 | 李庄16821 | 小曹03线 | 130.66 | 黄色
2433 | 蚌埠 | 凤阳 | 桃源居二期TM3号29284 | 武西06线 | 504.01 | 黄色
2434 | 蚌埠 | 凤阳 | 老汪16020 | 西泉12线 | 101.09 | 黄色
2435 | 蚌埠 | 凤阳 | 孙湖16021 | 西泉12线 | 55.97 | 黄色
2436 | 蚌埠 | 凤阳 | 上郑17914 | 燃青08线 | 83.51 | 黄色
2437 | 蚌埠 | 凤阳 | 荷塘刘17909 | 燃青08线 | 163.03 | 黄色
2438 | 蚌埠 | 凤阳 | 大树高19539 | 嘉刘04线 | 45.03 | 黄色
2439 | 蚌埠 | 凤阳 | 东独山10071 | 九五10线 | 272.69 | 黄色
2440 | 蚌埠 | 凤阳 | 小谭11062 | 邬杨08线 | 0 | 红色
2441 | 蚌埠 | 凤阳 | 张潘二号19093 | 欢宫08线 | 186.62 | 黄色
2442 | 蚌埠 | 凤阳 | 蔡庄10137 | 东长12线 | 90.24 | 黄色
2443 | 蚌埠 | 凤阳 | 总铺小查17825 | 总汽07线 | 235.08 | 黄色
2444 | 蚌埠 | 凤阳 | 小董台区配变11541 | 景官16线 | 0 | 红色
2445 | 蚌埠 | 凤阳 | 龙盘二号10183 | 城九联络08#2线 | 172.25 | 黄色
2446 | 蚌埠 | 凤阳 | 凤阳国际城市花园一号19655 | 东城09线 | 670.64 | 黄色
2447 | 蚌埠 | 凤阳 | 凤阳国际城市花园三号19652 | 东城09线 | 653.29 | 黄色
2448 | 蚌埠 | 凤阳 | 凤阳国际城市花园四号19650 | 东城09线 | 653.1 | 黄色
2449 | 蚌埠 | 凤阳 | 西陈二号19480 | 殷凤06线 | 137.36 | 黄色
2450 | 蚌埠 | 凤阳 | 河东二号19493 | 欢宫08线 | 0 | 红色
2451 | 蚌埠 | 凤阳 | 西陈东小庄19479 | 殷凤06线 | 161.64 | 黄色
2452 | 蚌埠 | 凤阳 | 圣庙二号18961 | 小金07线 | 184.76 | 黄色
2453 | 蚌埠 | 凤阳 | 大溪河街道九号18960 | 小金07线 | 209.56 | 黄色
2454 | 蚌埠 | 凤阳 | 老施13076 | 老黄03线 | 283.19 | 黄色
2455 | 蚌埠 | 凤阳 | 上黄10348 | 九五10线 | 84.64 | 黄色
2456 | 蚌埠 | 凤阳 | 川土16623 | 小梨08线 | 87.34 | 黄色
2457 | 蚌埠 | 凤阳 | 东庄16048 | 欢宫08线 | 49 | 黄色
2458 | 蚌埠 | 凤阳 | 倒缺16114 | 欢宫08线 | 156.2 | 黄色
2459 | 蚌埠 | 凤阳 | 柳西一号15061 | 明顾03线 | 255.04 | 绿色
2460 | 蚌埠 | 凤阳 | 柳西二号15060 | 明顾03线 | 249.23 | 黄色
2461 | 蚌埠 | 凤阳 | 柳东二号15006 | 明顾03线 | 375.91 | 绿色
2462 | 蚌埠 | 凤阳 | 黄庙2号18885 | 刘严07线 | 258.49 | 黄色
2463 | 蚌埠 | 凤阳 | 尹曹18907 | 殷亮08线 | 161 | 黄色
2464 | 蚌埠 | 凤阳 | 姚庄17157 | 殷亮08线 | 35.7 | 黄色
2465 | 蚌埠 | 凤阳 | 秦安一号12047 | 光明05线 | 243.44 | 黄色
2466 | 蚌埠 | 凤阳 | 钱张17065 | 殷亮08线 | 64.7 | 黄色
2467 | 蚌埠 | 凤阳 | 东西代16808 | 小金07线 | 130.23 | 黄色
2468 | 蚌埠 | 凤阳 | 尹桥17709 | 总铺06线 | 147.76 | 黄色
2469 | 蚌埠 | 凤阳 | 赵拐五号台15901 | 武马03线 | 55.91 | 黄色
2470 | 蚌埠 | 凤阳 | 小胡庄14076 | 泰明09线 | 294.67 | 黄色
2471 | 蚌埠 | 凤阳 | 唐家洼14072 | 明创09线 | 291.59 | 黄色
2472 | 蚌埠 | 凤阳 | 北火巷一号10205 | 城九联络07#2线 | 390.95 | 黄色
2473 | 蚌埠 | 凤阳 | 康顺路二号19158 | 武店04线 | 234.67 | 黄色
2474 | 蚌埠 | 凤阳 | 乱姓岗16547 | 小石04线 | 125.47 | 黄色
2475 | 蚌埠 | 凤阳 | 黄湾安置点15号18858 | 老黄03线 | 323.92 | 黄色
2476 | 蚌埠 | 凤阳 | 凤凰熙岸二期一号29205 | 东辅06线 | 504.08 | 黄色
2477 | 蚌埠 | 凤阳 | 中学西门16600 | 小燃03线 | 283.53 | 黄色
2478 | 蚌埠 | 凤阳 | 农贸13823 | 小板09线 | 325.74 | 黄色
2479 | 蚌埠 | 凤阳 | 唐家洼新区三号19028 | 明创09线 | 323.45 | 绿色
2480 | 蚌埠 | 凤阳 | 蔡岗台区19157 | 邬灵11线 | 153.04 | 黄色
2481 | 蚌埠 | 凤阳 | 大年湾16534 | 小石04线 | 137.95 | 黄色
2482 | 蚌埠 | 凤阳 | 小王13014 | 洪黄04线 | 160.48 | 黄色
2483 | 蚌埠 | 凤阳 | 杨营二号13084 | 老枣04线 | 222.62 | 黄色
2484 | 蚌埠 | 凤阳 | 小冯13046 | 老枣04线 | 110.97 | 黄色
2485 | 蚌埠 | 凤阳 | 小冯二号19349 | 老枣04线 | 87.13 | 黄色
2486 | 蚌埠 | 凤阳 | 西拐13013 | 老黄03线 | 75.33 | 黄色
2487 | 蚌埠 | 凤阳 | 西拐二号13012 | 老黄03线 | 57.9 | 黄色
2488 | 蚌埠 | 凤阳 | 街道十一号15511 | 武店04线 | 256.46 | 黄色
2489 | 蚌埠 | 凤阳 | 新农村2号18958 | 燃灯03线 | 333.38 | 黄色
2490 | 蚌埠 | 凤阳 | 东都苑二期一号29380 | 濠濠04线 | 654.3 | 绿色
2491 | 蚌埠 | 凤阳 | 林场东18957 | 武曹08线 | 84.38 | 绿色
2492 | 蚌埠 | 凤阳 | 永青路台区18956 | 门工二线08线 | 183.07 | 绿色
2493 | 蚌埠 | 凤阳 | 南宿舍五号台区18955 | 门工二线08线 | 330.09 | 绿色
2494 | 蚌埠 | 凤阳 | 新庄2#台区18080 | 殷凤06线 | 243.2 | 黄色
2495 | 蚌埠 | 凤阳 | 独山路二号10010 | 九城二号08线 | 260.76 | 黄色
2496 | 蚌埠 | 凤阳 | 姜店17712 | 燃青08线 | 142.56 | 黄色
2497 | 蚌埠 | 凤阳 | 老街16028 | 西峰04线 | 343.72 | 黄色
2498 | 蚌埠 | 凤阳 | 前郢四号15536 | 武马03线 | 135.82 | 黄色
2499 | 蚌埠 | 凤阳 | 陈家17702 | 总铺06线 | 149.02 | 黄色
2500 | 蚌埠 | 凤阳 | 玉兰街19576 | 嘉红03线 | 253.41 | 黄色
2501 | 蚌埠 | 凤阳 | 张尹12551 | 嘉刘04线 | 28.66 | 黄色
2502 | 蚌埠 | 凤阳 | 三里12529 | 嘉林08线 | 37.79 | 黄色
2503 | 蚌埠 | 凤阳 | 高油12510 | 嘉林08线 | 83.96 | 黄色
2504 | 蚌埠 | 凤阳 | 京山村17608 | 总黄05线 | 126.94 | 黄色
2505 | 蚌埠 | 凤阳 | 吴上郢17622 | 总黄05线 | 282.26 | 黄色
2506 | 蚌埠 | 凤阳 | 府西街二号10213 | 城九联络07#2线 | 289.11 | 黄色
2507 | 蚌埠 | 凤阳 | 府西街一号10214 | 城九联络07#2线 | 561.47 | 黄色
2508 | 蚌埠 | 凤阳 | 府东街三号10223 | 九城二号08线 | 284.85 | 黄色
2509 | 蚌埠 | 凤阳 | 楼店八号19046 | 武马03线 | 217.82 | 黄色
2510 | 蚌埠 | 凤阳 | 养贤坊小区五号29195 | 东前14线 | 640.03 | 黄色
2511 | 蚌埠 | 凤阳 | 汪庄17069 | 殷亮08线 | 19.33 | 黄色
2512 | 蚌埠 | 凤阳 | 城里14092 | 农机厂06线 | 299.05 | 黄色
2513 | 蚌埠 | 凤阳 | 永济路10013 | 东九10线 | 280.51 | 黄色
2514 | 蚌埠 | 凤阳 | 杨庄11041 | 大坦09线 | 160.48 | 黄色
2515 | 蚌埠 | 凤阳 | 黄山洼15519 | 武马03线 | 76.51 | 黄色
2516 | 蚌埠 | 凤阳 | 后郢六号15518 | 武马03线 | 403.59 | 黄色
2517 | 蚌埠 | 凤阳 | 刘西5号14546 | 刘府05线 | 341.16 | 绿色
2518 | 蚌埠 | 凤阳 | 后郢三号15515 | 武马03线 | 249.27 | 黄色
2519 | 蚌埠 | 凤阳 | 后郢二号15514 | 武马03线 | 180.87 | 黄色
2520 | 蚌埠 | 凤阳 | 前郢二号15535 | 武马03线 | 245.7 | 黄色
2521 | 蚌埠 | 凤阳 | 前郢一号15533 | 武马03线 | 248.53 | 黄色
2522 | 蚌埠 | 凤阳 | 前郢三号15534 | 武马03线 | 132.96 | 黄色
2523 | 蚌埠 | 凤阳 | 文昌街一号10059 | 九七05线 | 287.85 | 黄色
2524 | 蚌埠 | 凤阳 | 洪武路二号10056 | 九七05线 | 335.67 | 黄色
2525 | 蚌埠 | 凤阳 | 府北街二号10055 | 九七05线 | 370.83 | 黄色
2526 | 蚌埠 | 凤阳 | 罗刘一号13817 | 小板06线 | 74.77 | 黄色
2527 | 蚌埠 | 凤阳 | 河东11090 | 邬坦07线 | 81.35 | 黄色
2528 | 蚌埠 | 凤阳 | 前张台区16634 | 小板06线 | 142.37 | 黄色
2529 | 蚌埠 | 凤阳 | 前王16633 | 小梨05线 | 161.69 | 黄色
2530 | 蚌埠 | 凤阳 | 小倪队17817 | 总汽07线 | 160.84 | 黄色
2531 | 蚌埠 | 凤阳 | 大唐台区12009 | 光龙04线 | 119.16 | 黄色
2532 | 蚌埠 | 凤阳 | 小宋11040 | 邬三09线 | 162.23 | 绿色
2533 | 蚌埠 | 凤阳 | 金都房地产50213 | 东涂05线 | 414.88 | 黄色
2534 | 蚌埠 | 凤阳 | 黄湾安置点10号18862 | 老黄03线 | 324.6 | 黄色
2535 | 蚌埠 | 凤阳 | 大青郢三号15025 | 门工二线08线 | 248.38 | 黄色
2536 | 蚌埠 | 凤阳 | 农行二号14106 | 临淮07线 | 266.91 | 绿色
2537 | 蚌埠 | 凤阳 | 龙武路三号18768 | 武铁10线 | 352.35 | 黄色
2538 | 蚌埠 | 凤阳 | 官塘四号台区18770 | 光明05线 | 76.67 | 黄色
2539 | 蚌埠 | 凤阳 | 安子集19998 | 小板06线 | 69.81 | 黄色
2540 | 蚌埠 | 凤阳 | 小盛台区19997 | 洪江07线 | 81.54 | 黄色
2541 | 蚌埠 | 凤阳 | 东西街台区19994 | 洪江07线 | 117.35 | 黄色
2542 | 蚌埠 | 凤阳 | 中兴小区10219 | 城九联络07#2线 | 372.64 | 黄色
2543 | 蚌埠 | 凤阳 | 新寨19992 | 小板06线 | 61.59 | 黄色
2544 | 蚌埠 | 凤阳 | 庙圩17910 | 燃青08线 | 160.6 | 黄色
2545 | 蚌埠 | 凤阳 | 小王17728 | 总铺06线 | 325.74 | 黄色
2546 | 蚌埠 | 凤阳 | 山倪17721 | 总铺06线 | 81.74 | 黄色
2547 | 蚌埠 | 凤阳 | 武店老街一号18857 | 武西06线 | 175.5 | 黄色
2548 | 蚌埠 | 凤阳 | 黄湾新街西19071 | 洪黄04线 | 317.22 | 黄色
2549 | 蚌埠 | 凤阳 | 宾馆16063 | 西考14线 | 183.77 | 黄色
2550 | 蚌埠 | 凤阳 | 东庄二号16047 | 欢宫08线 | 75.42 | 黄色
2551 | 蚌埠 | 凤阳 | 洪武老街小区三号28274 | 东前20线 | 640 | 黄色
2552 | 蚌埠 | 凤阳 | 北窑新区18813 | 临淮07线 | 320.06 | 绿色
2553 | 蚌埠 | 凤阳 | 永安五号19156 | 明锥06线 | 313.41 | 黄色
2554 | 蚌埠 | 凤阳 | 柳西三号19155 | 明顾03线 | 321.25 | 绿色
2555 | 蚌埠 | 凤阳 | 濠州路19524 | 泰业08线 | 342.85 | 黄色
2556 | 蚌埠 | 凤阳 | 何赵新区17804 | 总汽07线 | 258.4 | 黄色
2557 | 蚌埠 | 凤阳 | 小钱19136 | 刘严07线 | 158.36 | 黄色
2558 | 蚌埠 | 凤阳 | 鲁涧二号18902 | 小金07线 | 145.66 | 黄色
2559 | 蚌埠 | 凤阳 | 东杨17508 | 总二04线 | 122.48 | 黄色
2560 | 蚌埠 | 凤阳 | 洪塘17607 | 总黄05线 | 338.69 | 黄色
2561 | 蚌埠 | 凤阳 | 洪武路六号10286 | 泰城07线 | 82.06 | 黄色
2562 | 蚌埠 | 凤阳 | 官塘街道四号19345 | 光官06线 | 258.11 | 黄色
2563 | 蚌埠 | 凤阳 | 曹黄二号11074 | 周林05线 | 288.92 | 黄色
2564 | 蚌埠 | 凤阳 | 秦徐南19991 | 小板06线 | 97.37 | 黄色
2565 | 蚌埠 | 凤阳 | 小店南19990 | 濠濠04线 | 252.81 | 绿色
2566 | 蚌埠 | 凤阳 | 东方红15505 | 武店04线 | 311.49 | 黄色
2567 | 蚌埠 | 凤阳 | 陆庄台区19989 | 殷宋04线 | 162.31 | 黄色
2568 | 蚌埠 | 凤阳 | 小杜二号13044 | 老枣04线 | 119.26 | 黄色
2569 | 蚌埠 | 凤阳 | 岗庙19986 | 老枣04线 | 76.53 | 黄色
2570 | 蚌埠 | 凤阳 | 大黄19985 | 老玉05线 | 59.17 | 黄色
2571 | 蚌埠 | 凤阳 | 车庄19984 | 老枣04线 | 102.01 | 黄色
2572 | 蚌埠 | 凤阳 | 养贤坊小区七号29194 | 东前14线 | 640.02 | 黄色
2573 | 蚌埠 | 凤阳 | 周庄19983 | 老枣04线 | 60.29 | 黄色
2574 | 蚌埠 | 凤阳 | 周岗一号16079 | 欢宫08线 | 129.24 | 黄色
2575 | 蚌埠 | 凤阳 | 小梁19982 | 老枣04线 | 50.82 | 黄色
2576 | 蚌埠 | 凤阳 | 刘府街道七号19972 | 刘府05线 | 516.71 | 绿色
2577 | 蚌埠 | 凤阳 | 黄湾安置点七号18884 | 老黄03线 | 330.71 | 黄色
2578 | 蚌埠 | 凤阳 | 南陆17523 | 总二04线 | 135.46 | 黄色
2579 | 蚌埠 | 凤阳 | 凤都名门小区二号29464 | 东前20线 | 536.96 | 黄色
2580 | 蚌埠 | 凤阳 | 五联2号台区18830 | 东辅04线 | 320.1 | 黄色
2581 | 蚌埠 | 凤阳 | 嘉锦荣府六号29618 | 东前17线 | 657.45 | 黄色
2582 | 蚌埠 | 凤阳 | 嘉锦荣府五号29619 | 东前17线 | 661.49 | 黄色
2583 | 蚌埠 | 凤阳 | 嘉锦荣府七号29617 | 东前17线 | 655.7 | 黄色
2584 | 蚌埠 | 凤阳 | 五联10016 | 东辅04线 | 451.61 | 黄色
2585 | 蚌埠 | 凤阳 | 后陈10278 | 东辅04线 | 168.95 | 黄色
2586 | 蚌埠 | 凤阳 | 凤都名门小区四号29462 | 东前20线 | 530.72 | 黄色
2587 | 蚌埠 | 凤阳 | 凤都名门小区五号29461 | 东前20线 | 514.11 | 黄色
2588 | 蚌埠 | 凤阳 | 京山小胡17611 | 总黄05线 | 158.01 | 黄色
2589 | 蚌埠 | 凤阳 | 中马17626 | 总黄05线 | 115.11 | 黄色
2590 | 蚌埠 | 凤阳 | 桑营17615 | 总黄05线 | 158.65 | 黄色
2591 | 蚌埠 | 凤阳 | 前后代17614 | 总黄05线 | 162.11 | 黄色
2592 | 蚌埠 | 凤阳 | 黄马17031 | 殷凤06线 | 159.69 | 黄色
2593 | 蚌埠 | 凤阳 | 老张3号18901 | 光明05线 | 324.73 | 黄色
2594 | 蚌埠 | 凤阳 | 乡直二号17121 | 殷宋04线 | 291.11 | 黄色
2595 | 蚌埠 | 凤阳 | 大溪河医院16857 | 小金07线 | 234.69 | 黄色
2596 | 蚌埠 | 凤阳 | 周圩街道三号19070 | 邬坦07线 | 328.42 | 黄色
2597 | 蚌埠 | 凤阳 | 大杨三号18792 | 燃灯03线 | 78.24 | 黄色
2598 | 蚌埠 | 凤阳 | 中盛置业一号29419 | 濠濠04线 | 526.45 | 绿色
2599 | 蚌埠 | 凤阳 | 中盛置业二号29418 | 濠濠04线 | 526.81 | 绿色
2600 | 蚌埠 | 凤阳 | 中盛置业三号29417 | 濠濠04线 | 533.65 | 绿色
2601 | 蚌埠 | 凤阳 | 中盛置业四号29416 | 濠濠04线 | 519 | 绿色
2602 | 蚌埠 | 凤阳 | 中盛置业五号29415 | 濠濠04线 | 518.42 | 绿色
2603 | 蚌埠 | 凤阳 | 中盛置业六号29414 | 濠濠04线 | 548.34 | 绿色
2604 | 蚌埠 | 凤阳 | 刘西2号14508 | 刘府05线 | 444.87 | 绿色
2605 | 蚌埠 | 凤阳 | 燃灯农贸16723 | 燃灯03线 | 235.1 | 黄色
2606 | 蚌埠 | 凤阳 | 灯上刘15555 | 武官05线 | 264.84 | 黄色
2607 | 蚌埠 | 凤阳 | 庙山2号14569 | 刘老11线 | 44.11 | 黄色
2608 | 蚌埠 | 凤阳 | 锦绣花园一号10256 | 九城一号07线 | 535.05 | 黄色
2609 | 蚌埠 | 凤阳 | 独山新区10227 | 九城二号08线 | 267.09 | 黄色
2610 | 蚌埠 | 凤阳 | 凤都名门小区六号29460 | 东前20线 | 530.57 | 黄色
2611 | 蚌埠 | 凤阳 | 凤都名门小区八号29458 | 东前20线 | 517.32 | 黄色
2612 | 蚌埠 | 凤阳 | 菜市一号19970 | 临淮07线 | 324.89 | 绿色
2613 | 蚌埠 | 凤阳 | 东西代二号19045 | 小金07线 | 72.03 | 黄色
2614 | 蚌埠 | 凤阳 | 孙家洼YS04020 | 殷宋04线 | 322.55 | 黄色
2615 | 蚌埠 | 凤阳 | 刘西十二号19079 | 刘府05线 | 348.11 | 绿色
2616 | 蚌埠 | 凤阳 | 小郢二号19078 | 总黄05线 | 146.1 | 黄色
2617 | 蚌埠 | 凤阳 | 山后中二号14003 | 泰城07线 | 260.3 | 黄色
2618 | 蚌埠 | 凤阳 | 西泉老街二号16101 | 西泉12线 | 33.54 | 黄色
2619 | 蚌埠 | 凤阳 | 山曹13718 | 洪江07线 | 139.01 | 黄色
2620 | 蚌埠 | 凤阳 | 胡刘新村13709 | 洪江07线 | 45.95 | 黄色
2621 | 蚌埠 | 凤阳 | 韩庄13705 | 洪江07线 | 78.15 | 黄色
2622 | 蚌埠 | 凤阳 | 江山一号13712 | 洪江07线 | 117.76 | 黄色
2623 | 蚌埠 | 凤阳 | 车站4号18918 | 武官05线 | 175.8 | 黄色
2624 | 蚌埠 | 凤阳 | 孙塘二号19154 | 总黄05线 | 191.36 | 黄色
2625 | 蚌埠 | 凤阳 | 马庙新村19153 | 总黄05线 | 130.23 | 黄色
2626 | 蚌埠 | 凤阳 | 派出所13010 | 洪黄04线 | 157.38 | 黄色
2627 | 蚌埠 | 凤阳 | 靳家10040 | 东辅04线 | 157.68 | 黄色
2628 | 蚌埠 | 凤阳 | 大溪河街道五号16816 | 小金07线 | 155.92 | 黄色
2629 | 蚌埠 | 凤阳 | 小圩二号18917 | 殷亮08线 | 62.77 | 黄色
2630 | 蚌埠 | 凤阳 | 武店桃源居小区一号29356 | 武西06线 | 512.39 | 黄色
2631 | 蚌埠 | 凤阳 | 考东小街三号18954 | 西峰04线 | 137.1 | 黄色
2632 | 蚌埠 | 凤阳 | 苍南二号18945 | 景官16线 | 0 | 红色
2633 | 蚌埠 | 凤阳 | 小蔡二号18946 | 景官15线 | 0 | 红色
2634 | 蚌埠 | 凤阳 | 九华安置小区二号29615 | 泰城07线 | 517.16 | 黄色
2635 | 蚌埠 | 凤阳 | 新庄10331 | 东郢15线 | 182.62 | 黄色
2636 | 蚌埠 | 凤阳 | 十二三队10337 | 东郢15线 | 81.72 | 黄色
2637 | 蚌埠 | 凤阳 | 岗集新村10342 | 东郢15线 | 182.82 | 黄色
2638 | 蚌埠 | 凤阳 | 黄湾安置点14号18859 | 老黄03线 | 328.22 | 黄色
2639 | 蚌埠 | 凤阳 | 农科所台区18874 | 东辅04线 | 136.03 | 黄色
2640 | 蚌埠 | 凤阳 | 耿冲三号19579 | 刘老11线 | 162.54 | 黄色
2641 | 蚌埠 | 凤阳 | 康庄三号19578 | 刘老11线 | 159.68 | 黄色
2642 | 蚌埠 | 凤阳 | 大新南19577 | 老黄03线 | 160.82 | 黄色
2643 | 蚌埠 | 凤阳 | 沙涧四号19575 | 光山03线 | 41.41 | 黄色
2644 | 蚌埠 | 凤阳 | 耿陆15572 | 武西06线 | 44.35 | 黄色
2645 | 蚌埠 | 凤阳 | 毛湖台区18546 | 燃红05线 | 163.4 | 黄色
2646 | 蚌埠 | 凤阳 | 光明一号12035 | 光明05线 | 141.83 | 黄色
2647 | 蚌埠 | 凤阳 | 官塘街道六号19386 | 光官06线 | 157.48 | 黄色
2648 | 蚌埠 | 凤阳 | 王长营二号19042 | 小石04线 | 159.46 | 黄色
2649 | 蚌埠 | 凤阳 | 城北粮站19041 | 泰业08线 | 392.94 | 黄色
2650 | 蚌埠 | 凤阳 | 庙山4号14571 | 刘曹10线 | 165.69 | 黄色
2651 | 蚌埠 | 凤阳 | 工业北路台区29340 | 明创09线 | 541.33 | 绿色
2652 | 蚌埠 | 凤阳 | 金都零时用电50210 | 东涂05线 | 406.06 | 黄色
2653 | 蚌埠 | 凤阳 | 希望11017 | 大庙04线 | 35.75 | 黄色
2654 | 蚌埠 | 凤阳 | 姚西16003 | 西西03线 | 70.19 | 黄色
2655 | 蚌埠 | 凤阳 | 幸福大院18916 | 老玉05线 | 161.76 | 黄色
2656 | 蚌埠 | 凤阳 | 钟楼D12公租房二期一号29998 | 东前17线 | 660.23 | 黄色
2657 | 蚌埠 | 凤阳 | 中和坊小区29341 | 东长12线 | 320.77 | 黄色
2658 | 蚌埠 | 凤阳 | 街道十八19069 | 刘府05线 | 517.49 | 绿色
2659 | 蚌埠 | 凤阳 | 清明小区三号28276 | 东前20线 | 320.03 | 黄色
2660 | 蚌埠 | 凤阳 | 顺发路18883 | 武西06线 | 268.27 | 黄色
2661 | 蚌埠 | 凤阳 | 保温瓶厂18882 | 刘府05线 | 328.87 | 绿色
2662 | 蚌埠 | 凤阳 | 黄湾安置点9号18863 | 老黄03线 | 167.56 | 黄色
2663 | 蚌埠 | 凤阳 | 中心村移民19648 | 洪黄04线 | 165.25 | 黄色
2664 | 蚌埠 | 凤阳 | 霍桥17062 | 殷亮08线 | 160.17 | 黄色
2665 | 蚌埠 | 凤阳 | 邬岗街道二号19647 | 邬杨08线 | 0 | 红色
2666 | 蚌埠 | 凤阳 | 岗子新村13511 | 濠濠04线 | 167.1 | 绿色
2667 | 蚌埠 | 凤阳 | 陆家岗10341 | 东郢15线 | 165.27 | 黄色
2668 | 蚌埠 | 凤阳 | 姚北二号18944 | 西西03线 | 228.94 | 黄色
2669 | 蚌埠 | 凤阳 | 胡府二号14008 | 四湾04线 | 100.41 | 黄色
2670 | 蚌埠 | 凤阳 | 总铺街道八号17905 | 总微03线 | 155.14 | 黄色
2671 | 蚌埠 | 凤阳 | 小杜17551 | 总二04线 | 286.68 | 黄色
2672 | 蚌埠 | 凤阳 | 孙湖二号18943 | 西泉12线 | 208.39 | 黄色
2673 | 蚌埠 | 凤阳 | 石塘村17617 | 总黄05线 | 313.47 | 黄色
2674 | 蚌埠 | 凤阳 | 陈兆郢10316 | 东郢15线 | 163.48 | 黄色
2675 | 蚌埠 | 凤阳 | 卫西10330 | 东郢15线 | 164.6 | 黄色
2676 | 蚌埠 | 凤阳 | 明德坊小区一号29377 | 九城二号08线 | 820.82 | 黄色
2677 | 蚌埠 | 凤阳 | 张王南13059 | 老枣04线 | 3.83 | 黄色
2678 | 蚌埠 | 凤阳 | 前吴13080 | 洪黄04线 | 160.39 | 黄色
2679 | 蚌埠 | 凤阳 | 方农三连居民一号15070 | 门城03线 | 260.34 | 绿色
2680 | 蚌埠 | 凤阳 | 明德坊小区二号29376 | 九城二号08线 | 825.18 | 黄色
2681 | 蚌埠 | 凤阳 | 新政府二号17155 | 殷涧05线 | 182.85 | 黄色
2682 | 蚌埠 | 凤阳 | 北夏三号19135 | 小燃03线 | 79.54 | 黄色
2683 | 蚌埠 | 凤阳 | 农贸北门三号19068 | 小大06线 | 233.13 | 黄色
2684 | 蚌埠 | 凤阳 | 胜利东台区18520 | 明创09线 | 332.72 | 绿色
2685 | 蚌埠 | 凤阳 | 崇仁坊小区三号29224 | 东如16线 | 800.06 | 黄色
2686 | 蚌埠 | 凤阳 | 菜市街二号18818 | 明锥06线 | 320.1 | 绿色
2687 | 蚌埠 | 凤阳 | 双山2号14531 | 刘老11线 | 118.68 | 黄色
2688 | 蚌埠 | 凤阳 | 南街二号12558 | 燃青08线 | 259.54 | 黄色
2689 | 蚌埠 | 凤阳 | 朱家11666 | 景官16线 | 0 | 红色
2690 | 蚌埠 | 凤阳 | 光明三号台区12059 | 光明05线 | 221.55 | 黄色
2691 | 蚌埠 | 凤阳 | 壕埂13499 | 老枣04线 | 121.42 | 黄色
2692 | 蚌埠 | 凤阳 | 大东关13504 | 濠濠04线 | 120.15 | 黄色
2693 | 蚌埠 | 凤阳 | 枣巷安置点5号18871 | 老枣04线 | 326.49 | 黄色
2694 | 蚌埠 | 凤阳 | 严岗新区四号18767 | 小小04线 | 160.04 | 黄色
2695 | 蚌埠 | 凤阳 | 郭巷三号19934 | 刘老11线 | 82.43 | 黄色
2696 | 蚌埠 | 凤阳 | 博世花园小区一号29365 | 东辅06线 | 513.18 | 黄色
2697 | 蚌埠 | 凤阳 | 博世花园小区三号29364 | 东辅06线 | 515.36 | 黄色
2698 | 蚌埠 | 凤阳 | 西街17916 | 燃青08线 | 191.01 | 黄色
2699 | 蚌埠 | 凤阳 | 路岗二号11524 | 景刘17线 | 0 | 红色
2700 | 蚌埠 | 凤阳 | 拐王11508 | 景刘17线 | 0 | 红色
2701 | 蚌埠 | 凤阳 | 总铺街道六号17823 | 总汽07线 | 235.33 | 黄色
2702 | 蚌埠 | 凤阳 | 大洪11504 | 景官16线 | 0 | 红色
2703 | 蚌埠 | 凤阳 | 何赵17803 | 总汽07线 | 132.44 | 黄色
2704 | 蚌埠 | 凤阳 | 苗圃厂10082 | 九五10线 | 160.76 | 黄色
2705 | 蚌埠 | 凤阳 | 屈家湾10088 | 九五10线 | 169.04 | 黄色
2706 | 蚌埠 | 凤阳 | 小石庄10092 | 九五10线 | 64.63 | 黄色
2707 | 蚌埠 | 凤阳 | 前进10117 | 城东10线 | 527.27 | 黄色
2708 | 蚌埠 | 凤阳 | 街北17112 | 殷亮08线 | 189.76 | 黄色
2709 | 蚌埠 | 凤阳 | 蒋胡17127 | 殷宋04线 | 323.63 | 黄色
2710 | 蚌埠 | 凤阳 | 黄湾安置点16号18811 | 老黄03线 | 320.03 | 黄色
2711 | 蚌埠 | 凤阳 | 永安府一号29355 | 东前20线 | 525.21 | 黄色
2712 | 蚌埠 | 凤阳 | 永安府二号29354 | 东前20线 | 528.39 | 黄色
2713 | 蚌埠 | 凤阳 | 小王小区二号16858 | 小金07线 | 221.36 | 黄色
2714 | 蚌埠 | 凤阳 | 官塘三号12079 | 光明05线 | 61.01 | 黄色
2715 | 蚌埠 | 凤阳 | 崇庆坊小区一号29220 | 东如16线 | 640.1 | 黄色
2716 | 蚌埠 | 凤阳 | 陈庄11024 | 大坦09线 | 129.63 | 黄色
2717 | 蚌埠 | 凤阳 | 南大街二号19693 | 大庙04线 | 156.32 | 黄色
2718 | 蚌埠 | 凤阳 | 苍张配变11503 | 景官15线 | 0 | 红色
2719 | 蚌埠 | 凤阳 | 新光4号台区19005 | 光山03线 | 212.99 | 黄色
2720 | 蚌埠 | 凤阳 | 衡台18412 | 洪黄04线 | 252 | 黄色
2721 | 蚌埠 | 凤阳 | 雷罗2号台区18054 | 西峰04线 | 72.16 | 黄色
2722 | 蚌埠 | 凤阳 | 草塘11052 | 大邬03线 | 82.98 | 黄色
2723 | 蚌埠 | 凤阳 | 下李二号18541 | 小小04线 | 160.17 | 黄色
2724 | 蚌埠 | 凤阳 | 崔李西2号18555 | 光龙04线 | 165.51 | 黄色
2725 | 蚌埠 | 凤阳 | 刘家洼14066 | 泰明09线 | 398.6 | 黄色
2726 | 蚌埠 | 凤阳 | 丁圩2号18033 | 武西06线 | 126.75 | 黄色
2727 | 蚌埠 | 凤阳 | 吴小安18078 | 大坦09线 | 253.97 | 黄色
2728 | 蚌埠 | 凤阳 | 小鲁台区18558 | 小石04线 | 161.85 | 黄色
2729 | 蚌埠 | 凤阳 | 平岭洼变14014 | 殷宋04线 | 160.07 | 黄色
2730 | 蚌埠 | 凤阳 | 赵圩二号18018 | 邬坦07线 | 255.88 | 黄色
2731 | 蚌埠 | 凤阳 | 上张13531 | 濠濠04线 | 246.66 | 黄色
2732 | 蚌埠 | 凤阳 | 菜市二号14052 | 临淮07线 | 333.22 | 绿色
2733 | 蚌埠 | 凤阳 | 东山梅台区18068 | 燃灯03线 | 253.48 | 黄色
2734 | 蚌埠 | 凤阳 | 年张19020 | 小板06线 | 162.71 | 黄色
2735 | 蚌埠 | 凤阳 | 秦安三号19540 | 光明05线 | 232.16 | 黄色
2736 | 蚌埠 | 凤阳 | 刘西九号19580 | 刘老11线 | 241.09 | 黄色
2737 | 蚌埠 | 凤阳 | 衡许台区13074 | 洪黄04线 | 247.97 | 黄色
2738 | 蚌埠 | 凤阳 | 街南二号19020 | 小板09线 | 219.67 | 黄色
2739 | 蚌埠 | 凤阳 | 邓庄13072 | 老黄03线 | 195.92 | 黄色
2740 | 蚌埠 | 凤阳 | 老街二号台区18010 | 殷涧05线 | 201.51 | 黄色
2741 | 蚌埠 | 凤阳 | 卜塘庙二号18554 | 小小04线 | 80.08 | 黄色
2742 | 蚌埠 | 凤阳 | 岗南二号18549 | 东郢15线 | 69.47 | 黄色
2743 | 蚌埠 | 凤阳 | 大山底11568 | 刘曹10线 | 97.98 | 黄色
2744 | 蚌埠 | 凤阳 | 对亭寺11571 | 刘曹10线 | 81.62 | 黄色
2745 | 蚌埠 | 凤阳 | 石塘山17618 | 总黄05线 | 159.67 | 黄色
2746 | 蚌埠 | 凤阳 | 苗郢11094 | 邬坦07线 | 147.59 | 黄色
2747 | 蚌埠 | 凤阳 | 路岗七号19558 | 景刘17线 | 0 | 红色
2748 | 蚌埠 | 凤阳 | 江北13710 | 洪江07线 | 67.94 | 黄色
2749 | 蚌埠 | 凤阳 | 梨圆二号18413 | 老黄03线 | 162.86 | 黄色
2750 | 蚌埠 | 凤阳 | 竹园2号台区18094 | 西西03线 | 171.9 | 黄色
2751 | 蚌埠 | 凤阳 | 小朱郢二号18547 | 东郢15线 | 338.47 | 黄色
2752 | 蚌埠 | 凤阳 | 大王府新村10172 | 九五10线 | 256.7 | 黄色
2753 | 蚌埠 | 凤阳 | 楼武新村二号18900 | 武马03线 | 81.54 | 黄色
2754 | 蚌埠 | 凤阳 | 后郢十号18899 | 武马03线 | 41.94 | 黄色
2755 | 蚌埠 | 凤阳 | 曹黄三号11075配变 | 周刘04线 | 320.98 | 黄色
2756 | 蚌埠 | 凤阳 | 武店和平路二号18856 | 武官05线 | 341.54 | 黄色
2757 | 蚌埠 | 凤阳 | 古城13513 | 濠濠05线 | 257.31 | 黄色
2758 | 蚌埠 | 凤阳 | 上李13527 | 濠濠04线 | 155.83 | 黄色
2759 | 蚌埠 | 凤阳 | 长胜街四号10269 | 九城二号08线 | 386.11 | 黄色
2760 | 蚌埠 | 凤阳 | 刘府街道8号14507 | 刘府05线 | 345.25 | 绿色
2761 | 蚌埠 | 凤阳 | 齐涧新农村二号19678 | 东郢15线 | 263.62 | 黄色
2762 | 蚌埠 | 凤阳 | 南环路二号10296 | 九城一号07线 | 347.16 | 黄色
2763 | 蚌埠 | 凤阳 | 岗东13509 | 濠濠05线 | 390.73 | 黄色
2764 | 蚌埠 | 凤阳 | 小马11061 | 大邬03线 | 5.1 | 黄色
2765 | 蚌埠 | 凤阳 | 南街17911 | 燃青08线 | 224.3 | 黄色
2766 | 蚌埠 | 凤阳 | 赵东11070 | 邬杨08线 | 0 | 红色
2767 | 蚌埠 | 凤阳 | 方庄15022 | 门城03线 | 128.83 | 绿色
2768 | 蚌埠 | 凤阳 | 赵岗小区19677 | 邬杨08线 | 0 | 红色
2769 | 蚌埠 | 凤阳 | 上宋台区19676 | 殷凤06线 | 159.85 | 黄色
2770 | 蚌埠 | 凤阳 | 潘家11529 | 景官16线 | 0 | 红色
2771 | 蚌埠 | 凤阳 | 孝城华运台区公变16096 | 西西03线 | 299.1 | 黄色
2772 | 蚌埠 | 凤阳 | 小刘17623 | 总黄05线 | 123.54 | 黄色
2773 | 蚌埠 | 凤阳 | 丁冲13507 | 濠濠04线 | 234.71 | 黄色
2774 | 蚌埠 | 凤阳 | 杭张二号19494 | 小石04线 | 148.34 | 黄色
2775 | 蚌埠 | 凤阳 | 赵坟11071 | 大邬03线 | 51.3 | 黄色
2776 | 蚌埠 | 凤阳 | 中央城市广场小区四号29338 | 东前14线 | 656.01 | 黄色
2777 | 蚌埠 | 凤阳 | 山倪二号19040 | 总铺06线 | 172.73 | 黄色
2778 | 蚌埠 | 凤阳 | 山倪三号19039 | 总铺06线 | 102.36 | 黄色
2779 | 蚌埠 | 凤阳 | 西岔路二号19038 | 西考14线 | 122.67 | 黄色
2780 | 蚌埠 | 凤阳 | 大卢二号18794 | 殷涧05线 | 159.23 | 黄色
2781 | 蚌埠 | 凤阳 | 甄岗四号19152 | 东郢15线 | 164.81 | 黄色
2782 | 蚌埠 | 凤阳 | 观音堂四号13068 | 老枣04线 | 132.72 | 黄色
2783 | 蚌埠 | 凤阳 | 路口16546 | 小石04线 | 20.84 | 黄色
2784 | 蚌埠 | 凤阳 | 车站1号14553 | 刘严07线 | 263.58 | 黄色
2785 | 蚌埠 | 凤阳 | 楼店四号15524 | 武马03线 | 51.61 | 黄色
2786 | 蚌埠 | 凤阳 | 赵拐二号15551 | 武马03线 | 31.67 | 黄色
2787 | 蚌埠 | 凤阳 | 庙朱16721 | 燃灯03线 | 162.39 | 黄色
2788 | 蚌埠 | 凤阳 | 书香门第小区一号29342 | 东前17线 | 669.05 | 黄色
2789 | 蚌埠 | 凤阳 | 山许16513 | 小大06线 | 171.62 | 黄色
2790 | 蚌埠 | 凤阳 | 城东粮站10111 | 九五10线 | 337.24 | 黄色
2791 | 蚌埠 | 凤阳 | 大溪河西张16840 | 小金07线 | 256.3 | 黄色
2792 | 蚌埠 | 凤阳 | 西张11560 | 景官16线 | 0 | 红色
2793 | 蚌埠 | 凤阳 | 代庄二号11570 | 刘曹10线 | 31.72 | 黄色
2794 | 蚌埠 | 凤阳 | 刘府街道二十二号18825 | 刘府05线 | 320.11 | 绿色
2795 | 蚌埠 | 凤阳 | 朱王二号12499 | 光山03线 | 145.51 | 黄色
2796 | 蚌埠 | 凤阳 | 新庄11079 | 邬灵12线 | 0 | 红色
2797 | 蚌埠 | 凤阳 | 官塘街道十号18913 | 光官06线 | 158.48 | 黄色
2798 | 蚌埠 | 凤阳 | 西泉新街16065 | 西考14线 | 203.34 | 黄色
2799 | 蚌埠 | 凤阳 | 南陈13819 | 小板06线 | 154.34 | 黄色
2800 | 蚌埠 | 凤阳 | 新街二号16071 | 西考14线 | 259.83 | 黄色
2801 | 蚌埠 | 凤阳 | 宜家顺城坊小区一号29390 | 东涂05线 | 653.71 | 黄色
2802 | 蚌埠 | 凤阳 | 宜家顺城坊小区二号29389 | 东涂05线 | 650.96 | 黄色
2803 | 蚌埠 | 凤阳 | 小北洼19000 | 武水07线 | 161 | 黄色
2804 | 蚌埠 | 凤阳 | 大杨16705 | 燃灯03线 | 127.67 | 黄色
2805 | 蚌埠 | 凤阳 | 猴尖洼19001 | 武水07线 | 143.19 | 黄色
2806 | 蚌埠 | 凤阳 | 大庄台区11088 | 邬坦07线 | 267.28 | 黄色
2807 | 蚌埠 | 凤阳 | 乱姓岗2号18034 | 小石04线 | 133.63 | 黄色
2808 | 蚌埠 | 凤阳 | 小殷19222 | 小小04线 | 257.67 | 黄色
2809 | 蚌埠 | 凤阳 | 车庄二号18410 | 老枣04线 | 114.18 | 黄色
2810 | 蚌埠 | 凤阳 | 石马五号18442 | 小小04线 | 199.77 | 黄色
2811 | 蚌埠 | 凤阳 | 小黄小区13091 | 老枣04线 | 167.5 | 黄色
2812 | 蚌埠 | 凤阳 | 严岗新区三号19553 | 小小04线 | 257.6 | 黄色
2813 | 蚌埠 | 凤阳 | 车站二号台区18026 | 小板09线 | 252.71 | 黄色
2814 | 蚌埠 | 凤阳 | 街北11664 | 刘曹10线 | 358.91 | 黄色
2815 | 蚌埠 | 凤阳 | 陈户二号19312 | 邬坦07线 | 220.34 | 黄色
2816 | 蚌埠 | 凤阳 | 官沟街道4#台区18019 | 景官16线 | 0 | 红色
2817 | 蚌埠 | 凤阳 | 新村16714 | 燃灯03线 | 161.59 | 黄色
2818 | 蚌埠 | 凤阳 | 淮东小学13516 | 濠濠04线 | 207.65 | 绿色
2819 | 蚌埠 | 凤阳 | 菜市街18999 | 明锥06线 | 325.16 | 绿色
2820 | 蚌埠 | 凤阳 | 东祁18986 | 老黄03线 | 161.24 | 黄色
2821 | 蚌埠 | 凤阳 | 清河园小区三号29229 | 东前14线 | 504.05 | 黄色
2822 | 蚌埠 | 凤阳 | 如意河畔小区一号29445 | 东前17线 | 677.52 | 黄色
2823 | 蚌埠 | 凤阳 | 黄郢11516 | 景刘17线 | 0 | 红色
2824 | 蚌埠 | 凤阳 | 街道西11536 | 景官16线 | 0 | 红色
2825 | 蚌埠 | 凤阳 | 官南三号11511 | 景官16线 | 0 | 红色
2826 | 蚌埠 | 凤阳 | 乡直一号11538 | 景官16线 | 0 | 红色
2827 | 蚌埠 | 凤阳 | 街道一号11520 | 景官16线 | 0 | 红色
2828 | 蚌埠 | 凤阳 | 街道二号11521 | 景官16线 | 0 | 红色
2829 | 蚌埠 | 凤阳 | 北赵16501 | 小大06线 | 31.77 | 黄色
2830 | 蚌埠 | 凤阳 | 中心街11022 | 大庙04线 | 259.06 | 黄色
2831 | 蚌埠 | 凤阳 | 门中一号15055 | 明锥05线 | 345.27 | 绿色
2832 | 蚌埠 | 凤阳 | 门南二号19092 | 殷涧05线 | 142.89 | 黄色
2833 | 蚌埠 | 凤阳 | 中央城市广场小区一号29363 | 东前20线 | 664.43 | 黄色
2834 | 蚌埠 | 凤阳 | 如意河畔小区三号29443 | 东前17线 | 666.64 | 黄色
2835 | 蚌埠 | 凤阳 | 晏公移民13549 | 濠濠05线 | 422.5 | 黄色
2836 | 蚌埠 | 凤阳 | 马山13604 | 洪马06线 | 0 | 红色
2837 | 蚌埠 | 凤阳 | 水西13614 | 洪马06线 | 0 | 红色
2838 | 蚌埠 | 凤阳 | 大溪河街道七号16818 | 小金07线 | 245.46 | 黄色
2839 | 蚌埠 | 凤阳 | 实验场11035 | 大坦09线 | 56.41 | 黄色
2840 | 蚌埠 | 凤阳 | 韩胡营二号18987 | 小石04线 | 77.23 | 黄色
2841 | 蚌埠 | 凤阳 | 濠光二号14049 | 农机厂06线 | 350.21 | 绿色
2842 | 蚌埠 | 凤阳 | 上周二号11047 | 邬希06线 | 0 | 红色
2843 | 蚌埠 | 凤阳 | 阳光西区15053 | 明锥06线 | 515.59 | 绿色
2844 | 蚌埠 | 凤阳 | 拌井二号15568 | 武西06线 | 124.17 | 黄色
2845 | 蚌埠 | 凤阳 | 小陈新村13534 | 濠濠05线 | 256.38 | 黄色
2846 | 蚌埠 | 凤阳 | 路岗五号11547 | 景刘17线 | 0 | 红色
2847 | 蚌埠 | 凤阳 | 李二庄13517 | 濠濠04线 | 158.09 | 黄色
2848 | 蚌埠 | 凤阳 | 供销社13003 | 洪黄04线 | 147.52 | 黄色
2849 | 蚌埠 | 凤阳 | 严岗新区16648 | 小小04线 | 165.66 | 黄色
2850 | 蚌埠 | 凤阳 | 张圩11593 | 刘曹10线 | 143.14 | 黄色
2851 | 蚌埠 | 凤阳 | 武巷5号14540 | 刘老11线 | 159.29 | 黄色
2852 | 蚌埠 | 凤阳 | 吴洼11048 | 邬大05线 | 131.97 | 黄色
2853 | 蚌埠 | 凤阳 | 李圩11056 | 大邬03线 | 42.91 | 黄色
2854 | 蚌埠 | 凤阳 | 李圩二号11055 | 大邬03线 | 201.34 | 黄色
2855 | 蚌埠 | 凤阳 | 林场南15587 | 武水07线 | 96.78 | 黄色
2856 | 蚌埠 | 凤阳 | 刘西7号14509 | 刘府05线 | 333.37 | 绿色
2857 | 蚌埠 | 凤阳 | 意家12580 | 燃青08线 | 122.16 | 黄色
2858 | 蚌埠 | 凤阳 | 北郑12583 | 燃青08线 | 134.9 | 黄色
2859 | 蚌埠 | 凤阳 | 前庙西张16558 | 小石04线 | 104.29 | 黄色
2860 | 蚌埠 | 凤阳 | 张圩16850 | 小金07线 | 252.38 | 黄色
2861 | 蚌埠 | 凤阳 | 五指16839 | 小金07线 | 162.22 | 黄色
2862 | 蚌埠 | 凤阳 | 山湖16831 | 小金07线 | 149.07 | 黄色
2863 | 蚌埠 | 凤阳 | 前小詹12565 | 嘉刘04线 | 193.64 | 黄色
2864 | 蚌埠 | 凤阳 | 工人路一号10247 | 城九联络08#2线 | 288.71 | 黄色
2865 | 蚌埠 | 凤阳 | 力宝铂金府五号29219 | 东辅06线 | 504.11 | 黄色
2866 | 蚌埠 | 凤阳 | 陡畈15585 | 武水07线 | 80.27 | 黄色
2867 | 蚌埠 | 凤阳 | 供电所14085 | 农机厂06线 | 207.69 | 绿色
2868 | 蚌埠 | 凤阳 | 四岔路台区18998 | 小板09线 | 329.62 | 黄色
2869 | 蚌埠 | 凤阳 | 街道十六号19370 | 刘府05线 | 324.25 | 绿色
2870 | 蚌埠 | 凤阳 | 灵泉新农村二号18985 | 武西06线 | 181.05 | 黄色
2871 | 蚌埠 | 凤阳 | 如意河畔小区五号29441 | 东前17线 | 666.91 | 黄色
2872 | 蚌埠 | 凤阳 | 宫集岔路16049 | 欢宫08线 | 323.8 | 黄色
2873 | 蚌埠 | 凤阳 | 上陈17066 | 殷亮08线 | 34.66 | 黄色
2874 | 蚌埠 | 凤阳 | 小卢17071 | 殷亮08线 | 161.68 | 黄色
2875 | 蚌埠 | 凤阳 | 张庄17079 | 殷亮08线 | 45.66 | 黄色
2876 | 蚌埠 | 凤阳 | 北谢17052 | 殷亮08线 | 161.5 | 黄色
2877 | 蚌埠 | 凤阳 | 小圩17073 | 殷亮08线 | 30.77 | 黄色
2878 | 蚌埠 | 凤阳 | 张罗17078 | 殷亮08线 | 49.91 | 黄色
2879 | 蚌埠 | 凤阳 | 高陈17061 | 殷亮08线 | 256.07 | 黄色
2880 | 蚌埠 | 凤阳 | 吉庄17063 | 殷亮08线 | 245.19 | 黄色
2881 | 蚌埠 | 凤阳 | 西沈17070 | 殷亮08线 | 160.64 | 黄色
2882 | 蚌埠 | 凤阳 | 伏庄17060 | 殷亮08线 | 306.55 | 黄色
2883 | 蚌埠 | 凤阳 | 新政府17018 | 殷涧05线 | 268.15 | 黄色
2884 | 蚌埠 | 凤阳 | 郑庄10112 | 九五10线 | 19.07 | 黄色
2885 | 蚌埠 | 凤阳 | 尚贤路二号10058 | 城九联络08#1线 | 400.05 | 黄色
2886 | 蚌埠 | 凤阳 | 前后王17719 | 总铺06线 | 78.63 | 黄色
2887 | 蚌埠 | 凤阳 | 龙坝五号19151 | 光龙04线 | 222.99 | 黄色
2888 | 蚌埠 | 凤阳 | 元庙19150 | 光明05线 | 150.63 | 黄色
2889 | 蚌埠 | 凤阳 | 官塘街道11号18836 | 光官06线 | 318.49 | 黄色
2890 | 蚌埠 | 凤阳 | 嘉惠坊小区三号28272 | 东九10线 | 640.01 | 黄色
2891 | 蚌埠 | 凤阳 | 刘湾台区19027 | 总二04线 | 156.42 | 黄色
2892 | 蚌埠 | 凤阳 | 欣城花园一号28004 | 东长12线 | 411.56 | 黄色
2893 | 蚌埠 | 凤阳 | 丁香花园六号18012 | 东城09线 | 690.17 | 黄色
2894 | 蚌埠 | 凤阳 | 丁香花园七号18013 | 东城09线 | 673.61 | 黄色
2895 | 蚌埠 | 凤阳 | 丁香花园三号18014 | 东城09线 | 663.94 | 黄色
2896 | 蚌埠 | 凤阳 | 欣城花园二号28027 | 东长12线 | 405.73 | 黄色
2897 | 蚌埠 | 凤阳 | 西苑商城一号29694 | 东辅06线 | 520.16 | 黄色
2898 | 蚌埠 | 凤阳 | 丁香花园一号18024 | 东城09线 | 698.35 | 黄色
2899 | 蚌埠 | 凤阳 | 丁香花园二号18029 | 东城09线 | 657.51 | 黄色
2900 | 蚌埠 | 凤阳 | 街道十四号15574 | 武西06线 | 167.22 | 黄色
2901 | 蚌埠 | 凤阳 | 西苑商城二号29695 | 东辅06线 | 513.69 | 黄色
2902 | 蚌埠 | 凤阳 | 上章二号18780 | 小燃03线 | 80.03 | 黄色
2903 | 蚌埠 | 凤阳 | 石塘新村二号18803 | 洪江07线 | 160.04 | 黄色
2904 | 蚌埠 | 凤阳 | 后花园10046 | 泰城07线 | 164.7 | 黄色
2905 | 蚌埠 | 凤阳 | 尹岗11068 | 大邬03线 | 41.37 | 黄色
2906 | 蚌埠 | 凤阳 | 大涧11004 | 大玻05线 | 189.8 | 黄色
2907 | 蚌埠 | 凤阳 | 大溪河河西19067 | 小金07线 | 238.75 | 黄色
2908 | 蚌埠 | 凤阳 | 龙盘10313 | 东郢15线 | 169.76 | 黄色
2909 | 蚌埠 | 凤阳 | 刘营2号18942 | 老玉05线 | 43.06 | 黄色
2910 | 蚌埠 | 凤阳 | 杨台18941 | 老枣04线 | 176.64 | 黄色
2911 | 蚌埠 | 凤阳 | 滨河花园三号29190 | 濠滨09线 | 640.01 | 黄色
2912 | 蚌埠 | 凤阳 | 大冯16532 | 小石04线 | 106.65 | 黄色
2913 | 蚌埠 | 凤阳 | 实验小学10280 | 九城二号08线 | 392.05 | 黄色
2914 | 蚌埠 | 凤阳 | 桥西13526 | 小板09线 | 205.33 | 黄色
2915 | 蚌埠 | 凤阳 | 商业街道台区18940 | 泰明09线 | 367.09 | 黄色
2916 | 蚌埠 | 凤阳 | 荣家台区18800 | 景官15线 | 0 | 红色
2917 | 蚌埠 | 凤阳 | 宫庄四号16010 | 西西03线 | 139.46 | 黄色
2918 | 蚌埠 | 凤阳 | 潘队18804 | 濠濠04线 | 159.14 | 黄色
2919 | 蚌埠 | 凤阳 | 三元街10271 | 九城二号08线 | 268.91 | 黄色
2920 | 蚌埠 | 凤阳 | 张潘16078 | 欢宫08线 | 54.56 | 黄色
2921 | 蚌埠 | 凤阳 | 街道1号14501 | 刘府05线 | 536.72 | 绿色
2922 | 蚌埠 | 凤阳 | 官塘12033 | 光明05线 | 78.07 | 黄色
2923 | 蚌埠 | 凤阳 | 凤临路三号10284 | 泰城07线 | 329.61 | 黄色
2924 | 蚌埠 | 凤阳 | 安东桥10261 | 九城一号07线 | 329.54 | 黄色
2925 | 蚌埠 | 凤阳 | 南郢17033 | 殷凤06线 | 160.92 | 黄色
2926 | 蚌埠 | 凤阳 | 桥涧10322 | 东郢15线 | 104.89 | 黄色
2927 | 蚌埠 | 凤阳 | 卫前10329 | 东郢15线 | 207.77 | 黄色
2928 | 蚌埠 | 凤阳 | 后刘16539 | 小石04线 | 80.21 | 黄色
2929 | 蚌埠 | 凤阳 | 北冯新村18906 | 殷亮08线 | 408 | 黄色
2930 | 蚌埠 | 凤阳 | 门中二号15020 | 明锥05线 | 344.67 | 绿色
2931 | 蚌埠 | 凤阳 | 丁香花园四号18015 | 东城09线 | 660.85 | 黄色
2932 | 蚌埠 | 凤阳 | 丁香花园五号18016 | 东城09线 | 416.61 | 黄色
2933 | 蚌埠 | 凤阳 | 周庄二号19026 | 老枣04线 | 224.27 | 黄色
2934 | 蚌埠 | 凤阳 | 珍珠中都府邸二号29008 | 门光04线 | 664.86 | 绿色
2935 | 蚌埠 | 凤阳 | 小唐西12024 | 光龙04线 | 248.07 | 黄色
2936 | 蚌埠 | 凤阳 | 小溪河街道三号16502 | 小大06线 | 166.17 | 黄色
2937 | 蚌埠 | 凤阳 | 何岗11512 | 景刘17线 | 0 | 红色
2938 | 蚌埠 | 凤阳 | 小吴17819 | 总汽07线 | 151.44 | 黄色
2939 | 蚌埠 | 凤阳 | 山张13611 | 洪马06线 | 0 | 红色
2940 | 蚌埠 | 凤阳 | 榆树王17821 | 总汽07线 | 92.28 | 黄色
2941 | 蚌埠 | 凤阳 | 崔李西台区12007 | 光龙04线 | 54.2 | 黄色
2942 | 蚌埠 | 凤阳 | 大王府10069 | 九五10线 | 165.68 | 黄色
2943 | 蚌埠 | 凤阳 | 邱桥16592 | 小燃03线 | 123.42 | 黄色
2944 | 蚌埠 | 凤阳 | 祝平13620 | 洪马06线 | 0 | 红色
2945 | 蚌埠 | 凤阳 | 下黄10100 | 九五10线 | 182.16 | 黄色
2946 | 蚌埠 | 凤阳 | 上张10090 | 九五10线 | 131.93 | 黄色
2947 | 蚌埠 | 凤阳 | 吴洼10344 | 东郢15线 | 160.38 | 黄色
2948 | 蚌埠 | 凤阳 | 新教场二号10350 | 九五10线 | 261.58 | 黄色
2949 | 蚌埠 | 凤阳 | 大赵小区13092 | 老枣04线 | 77.43 | 黄色
2950 | 蚌埠 | 凤阳 | 永乐坊一号29351 | 东涂05线 | 520.8 | 黄色
2951 | 蚌埠 | 凤阳 | 永乐坊三号29349 | 东涂05线 | 518.37 | 黄色
2952 | 蚌埠 | 凤阳 | 珍珠中都府邸三号29009 | 门光04线 | 526.09 | 绿色
2953 | 蚌埠 | 凤阳 | 刘东九号19066 | 刘老11线 | 331.74 | 黄色
2954 | 蚌埠 | 凤阳 | 知音花园5号29211 | 明知13线 | 640.14 | 绿色
2955 | 蚌埠 | 凤阳 | 后赵16812 | 小曹03线 | 169.88 | 黄色
2956 | 蚌埠 | 凤阳 | 山吴新村13621 | 洪马06线 | 0 | 红色
2957 | 蚌埠 | 凤阳 | 官塘街道五号12003 | 光官06线 | 369.11 | 黄色
2958 | 蚌埠 | 凤阳 | 珍珠中都府邸四号29010 | 门光04线 | 522 | 绿色
2959 | 蚌埠 | 凤阳 | 粮站15507 | 武店04线 | 245.02 | 黄色
2960 | 蚌埠 | 凤阳 | 司东11584 | 刘曹10线 | 203.77 | 黄色
2961 | 蚌埠 | 凤阳 | 灵泉新农村15578 | 武西06线 | 274.77 | 黄色
2962 | 蚌埠 | 凤阳 | 珍珠中都府邸一号29007 | 门光04线 | 666.51 | 绿色
2963 | 蚌埠 | 凤阳 | 枣巷二号19065 | 老玉05线 | 314.44 | 黄色
2964 | 蚌埠 | 凤阳 | 观音堂五号19064 | 老枣04线 | 248.04 | 黄色
2965 | 蚌埠 | 凤阳 | 西周16841 | 小金07线 | 251.29 | 黄色
2966 | 蚌埠 | 凤阳 | 武店车站三号19090 | 武官05线 | 158.64 | 黄色
2967 | 蚌埠 | 凤阳 | 凤凰熙岸一号18002 | 门城03线 | 664 | 绿色
2968 | 蚌埠 | 凤阳 | 明陵路二号10302 | 东前17线 | 327.63 | 黄色
2969 | 蚌埠 | 凤阳 | 崔李西3号台区18773 | 光龙04线 | 148.38 | 黄色
2970 | 蚌埠 | 凤阳 | 车站5号18765 | 刘老11线 | 128 | 黄色
2971 | 蚌埠 | 凤阳 | 金庄2号18821 | 刘天04线 | 0 | 红色
2972 | 蚌埠 | 凤阳 | 严桥五号台区18819 | 刘严07线 | 293.6 | 黄色
2973 | 蚌埠 | 凤阳 | 官沟街东台区18763 | 刘曹10线 | 290 | 黄色
2974 | 蚌埠 | 凤阳 | 柳东三号18845 | 明顾03线 | 317 | 绿色
2975 | 蚌埠 | 凤阳 | 官沟街西台区18762 | 刘曹10线 | 157 | 黄色
2976 | 蚌埠 | 凤阳 | 官沟大郢二号台区18761 | 景刘17线 | 0 | 红色
2977 | 蚌埠 | 凤阳 | 二铺上王二号18760 | 总二04线 | 233.68 | 黄色
2978 | 蚌埠 | 凤阳 | 水韵雅居三号28262 | 东九10线 | 504 | 黄色
2979 | 蚌埠 | 凤阳 | 北长胜街菜市场小区一号28257 | 九城二号08线 | 400 | 黄色
2980 | 蚌埠 | 凤阳 | 红心镇政府台区18754 | 嘉红03线 | 275.1 | 黄色
2981 | 蚌埠 | 凤阳 | 官塘街道12号台区18751 | 光官06线 | 320 | 黄色
2982 | 蚌埠 | 凤阳 | 琴音花园三号28256 | 明琴14线 | 640 | 绿色
2983 | 蚌埠 | 凤阳 | 悦祥湾三号28261 | 东九10线 | 640 | 黄色
2984 | 蚌埠 | 凤阳 | 悦祥湾一号28259 | 东九10线 | 640 | 黄色
2985 | 蚌埠 | 凤阳 | 水韵雅居一号28264 | 东九10线 | 640 | 黄色
2986 | 蚌埠 | 凤阳 | 太山7号18822 | 刘天04线 | 309.1 | 黄色
2987 | 蚌埠 | 凤阳 | 武店街道十五号18828 | 武西06线 | 293.6 | 黄色
2988 | 蚌埠 | 凤阳 | 黄湾安置点17#台区18755 | 老黄03线 | 320 | 黄色
2989 | 蚌埠 | 凤阳 | 樾园小区一号28267 | 东前14线 | 800 | 黄色
2990 | 蚌埠 | 凤阳 | 樾园小区三号28266 | 东前14线 | 800 | 黄色

## 固镇配变
国网固镇县供电公司2024年2季度公用配电变压器分布式电源可接入容量信息公示表
序号 | 所属地市 | 区县 | 配电变压器名称 | 所属10千伏线路 | 可接入容量（千伏安） | 分布式电源承载力评估等级
1 | 蚌埠市 | 固镇 | 乔庄台区33398 | 余王07线 | 0 | 红色
2 | 蚌埠市 | 固镇 | 康湖2号台区03311 | 刘园03线 | 0 | 红色
3 | 蚌埠市 | 固镇 | 桥口2号台区03264 | 青龙闸06线 | 0 | 红色
4 | 蚌埠市 | 固镇 | 赵庙东台区65958 | 赵庙03线 | 0 | 红色
5 | 蚌埠市 | 固镇 | 桥口3号台区03201 | 固宋10线 | 0 | 红色
6 | 蚌埠市 | 固镇 | 大刘台区72315 | 大殷04线 | 0 | 红色
7 | 蚌埠市 | 固镇 | 金王东台区62769 | 马场06线 | 0 | 红色
8 | 蚌埠市 | 固镇 | 张陈刑新村台区03943 | 桑园05线 | 0 | 红色
9 | 蚌埠市 | 固镇 | 大小佐2号台区03671 | 清凉07线 | 0 | 红色
10 | 蚌埠市 | 固镇 | 姚王北3号台区03652 | 桑园05线 | 0 | 红色
11 | 蚌埠市 | 固镇 | 陆湖3号台区55136 | 翔丰05线 | 0 | 红色
12 | 蚌埠市 | 固镇 | 杨西台区70273 | 街道07线 | 0 | 红色
13 | 蚌埠市 | 固镇 | 钟黄台区71465 | 马场06线 | 0 | 红色
14 | 蚌埠市 | 固镇 | 杨庙北1号台区15609 | 桑园05线 | 0 | 红色
15 | 蚌埠市 | 固镇 | 堵圩东2号台区03650 | 固宋10线 | 0 | 红色
16 | 蚌埠市 | 固镇 | 金庄台区72601 | 刘园03线 | 0 | 红色
17 | 蚌埠市 | 固镇 | 五里2号台区54332 | 香山06线 | 0 | 红色
18 | 蚌埠市 | 固镇 | 前湾东1号台区39143 | 宋店07线 | 0 | 红色
19 | 蚌埠市 | 固镇 | 10-61台区七里村宋庄西67835 | 科教园05线 | 0 | 红色
20 | 蚌埠市 | 固镇 | 郑圩2号台区61428 | 浍北09线 | 0 | 红色
21 | 蚌埠市 | 固镇 | 路庙西台区71000 | 瓦香07线 | 0 | 红色
22 | 蚌埠市 | 固镇 | 姚宋2号台区60077 | 浍北09线 | 0 | 红色
23 | 蚌埠市 | 固镇 | 前董台区71692 | 浍北09线 | 0 | 红色
24 | 蚌埠市 | 固镇 | 张湾新村台区03092 | 瓦薛05线 | 0 | 红色
25 | 蚌埠市 | 固镇 | 孙浅北台区03058 | 余王07线 | 0 | 红色
26 | 蚌埠市 | 固镇 | 南赵庄台区70717 | 唐南04线 | 0 | 红色
27 | 蚌埠市 | 固镇 | 刘湖南台区72401 | 桑园05线 | 0 | 红色
28 | 蚌埠市 | 固镇 | 街道12号台区06060 | 街道10线 | 0 | 红色
29 | 蚌埠市 | 固镇 | 安圩北2号台区15103 | 安圩08线 | 0 | 红色
30 | 蚌埠市 | 固镇 | 周集北2号台区05479 | 曹周09线 | 253 | 黄色
31 | 蚌埠市 | 固镇 | 塌陷区安置14号台区03134 | 魏庙07线 | 0 | 红色
32 | 蚌埠市 | 固镇 | 闻圩北2号台区03070 | 楼窑14线 | 22.14 | 黄色
33 | 蚌埠市 | 固镇 | 朱圩台区05311 | 瓦薛05线 | 99.81 | 黄色
34 | 蚌埠市 | 固镇 | 华杨台区70308 | 刘园03线 | 72.25 | 黄色
35 | 蚌埠市 | 固镇 | 陡沟台区72604 | 刘园03线 | 26.14 | 黄色
36 | 蚌埠市 | 固镇 | 后桥南台区03669 | 固沱08线 | 130.02 | 黄色
37 | 蚌埠市 | 固镇 | 马庄2号台区03272 | 马田04线 | 92.71 | 黄色
38 | 蚌埠市 | 固镇 | 堵圩东台区71929 | 固宋10线 | 158.77 | 黄色
39 | 蚌埠市 | 固镇 | 天寺台区70282 | 余王07线 | 0 | 红色
40 | 蚌埠市 | 固镇 | 11-25台区急救中心门口72189 | 汉谷28线 | 299.17 | 黄色
41 | 蚌埠市 | 固镇 | 桥头机井台区03657 | 孟园07线 | 161.99 | 黄色
42 | 蚌埠市 | 固镇 | 南园时代广场1号变08010 | 浍河路04线 | 531.94 | 黄色
43 | 蚌埠市 | 固镇 | 高湖台区70830 | 高湖06线 | 89.06 | 绿色
44 | 蚌埠市 | 固镇 | 街道12号台区05312 | 街道05线 | 362.78 | 黄色
45 | 蚌埠市 | 固镇 | 街道15号台区03761 | 街道05线 | 380.58 | 黄色
46 | 蚌埠市 | 固镇 | 10kV创业佳苑公租房1号配电室1号变13510 | 孟工10线 | 640.02 | 黄色
47 | 蚌埠市 | 固镇 | 小李西台区03037 | 陶刘06线 | 117.1 | 黄色
48 | 蚌埠市 | 固镇 | 街道22号台区05356 | 孟王09线 | 211.46 | 黄色
49 | 蚌埠市 | 固镇 | 孟圩台区70978 | 石桥05线 | 121.7 | 黄色
50 | 蚌埠市 | 固镇 | 幸福里3号变12057 | 垓下10线 | 640.11 | 黄色
51 | 蚌埠市 | 固镇 | 谷堆湖2号台区52268 | 谷堆湖06线 | 164.69 | 黄色
52 | 蚌埠市 | 固镇 | 城南东台区71030 | 汉汽15线 | 0 | 红色
53 | 蚌埠市 | 固镇 | 湖洼街道台区98783 | 湖洼08线 | 160.75 | 黄色
54 | 蚌埠市 | 固镇 | 塌陷区安置9号50978 | 魏庙07线 | 0 | 红色
55 | 蚌埠市 | 固镇 | 东街3号台区72011 | 大闸12线 | 190.78 | 黄色
56 | 蚌埠市 | 固镇 | 甘殷台区72350 | 丁华03线 | 0 | 红色
57 | 蚌埠市 | 固镇 | 一二三台区71293 | 陈渡07线 | 140.88 | 黄色
58 | 蚌埠市 | 固镇 | 街道1号台区72715 | 街道05线 | 0 | 红色
59 | 蚌埠市 | 固镇 | 小王庄台区70964 | 大闸07线 | 0 | 红色
60 | 蚌埠市 | 固镇 | 魏家南台区03902 | 东路04线 | 303.13 | 黄色
61 | 蚌埠市 | 固镇 | 宣庄台区70320 | 丁华03线 | 0 | 红色
62 | 蚌埠市 | 固镇 | 小邹台区72218 | 邢圩04线 | 0 | 红色
63 | 蚌埠市 | 固镇 | 汤庄台区70959 | 邢圩04线 | 0 | 红色
64 | 蚌埠市 | 固镇 | 清河东2号台区06012 | 西路07线 | 120.15 | 黄色
65 | 蚌埠市 | 固镇 | 清河西2号台区06011 | 西路07线 | 92.07 | 黄色
66 | 蚌埠市 | 固镇 | 周台4号台区06009 | 西路07线 | 156.27 | 黄色
67 | 蚌埠市 | 固镇 | 周台5号台区06010 | 西路07线 | 167.97 | 绿色
68 | 蚌埠市 | 固镇 | 后马台区71462 | 马场06线 | 273.86 | 黄色
69 | 蚌埠市 | 固镇 | 高王台区72634 | 马场06线 | 163.26 | 黄色
70 | 蚌埠市 | 固镇 | 土楼南2号台区03681 | 张王08线 | 0 | 红色
71 | 蚌埠市 | 固镇 | 任桥塌陷区C区1号变19177 | 街道05线 | 0 | 红色
72 | 蚌埠市 | 固镇 | 04-59振亚华府1号配电室1号配变03050 | 浍河路04线 | 648.6 | 黄色
73 | 蚌埠市 | 固镇 | 街道东5号台区06462 | 街道06线 | 324.38 | 黄色
74 | 蚌埠市 | 固镇 | 强庄台区70698 | 夹河07线 | 0 | 红色
75 | 蚌埠市 | 固镇 | 东楼西台区71020 | 夹河07线 | 0 | 红色
76 | 蚌埠市 | 固镇 | 东楼中台区72380 | 夹河07线 | 0 | 红色
77 | 蚌埠市 | 固镇 | 东楼台区71775 | 夹河07线 | 0 | 红色
78 | 蚌埠市 | 固镇 | 陈海西台区72232 | 瓦薛05线 | 237.18 | 黄色
79 | 蚌埠市 | 固镇 | 陈吴台区71044 | 固宋10线 | 118.08 | 黄色
80 | 蚌埠市 | 固镇 | 马沟王台区71472 | 张王08线 | 0 | 红色
81 | 蚌埠市 | 固镇 | 小楼台区71045 | 黄大14线 | 327.56 | 黄色
82 | 蚌埠市 | 固镇 | 朱庄台区72311 | 固宋10线 | 143.55 | 黄色
83 | 蚌埠市 | 固镇 | 前谷台区71331 | 仁和集13线 | 84.28 | 黄色
84 | 蚌埠市 | 固镇 | 10-64凯祥时代广场99797 | 张汉10线 | 0 | 红色
85 | 蚌埠市 | 固镇 | 张庄台区70271 | 桑园05线 | 0 | 红色
86 | 蚌埠市 | 固镇 | 堵圩西台区72160 | 固宋10线 | 168.78 | 黄色
87 | 蚌埠市 | 固镇 | 刘圩台区70942 | 张刘13线 | 33.56 | 黄色
88 | 蚌埠市 | 固镇 | 大王台区72455 | 青龙闸06线 | 166.25 | 黄色
89 | 蚌埠市 | 固镇 | 青年点台区06080 | 刘园03线 | 80.57 | 黄色
90 | 蚌埠市 | 固镇 | 大常郢台区70246 | 曹周09线 | 88.8 | 黄色
91 | 蚌埠市 | 固镇 | 吕桥东3号台区12054 | 董庙07线 | 331.36 | 黄色
92 | 蚌埠市 | 固镇 | 东田小周2号台区03120 | 马田04线 | 48.22 | 黄色
93 | 蚌埠市 | 固镇 | 10-25装饰城58014 | 垓下05线 | 530.56 | 黄色
94 | 蚌埠市 | 固镇 | 殷王台区70946 | 固宋10线 | 333.35 | 黄色
95 | 蚌埠市 | 固镇 | 街道7号台区05355 | 街道10线 | 393.7 | 黄色
96 | 蚌埠市 | 固镇 | 九湾街道4号台区03903 | 街道11线 | 0 | 红色
97 | 蚌埠市 | 固镇 | 七里桥台区71682 | 香山06线 | 0 | 红色
98 | 蚌埠市 | 固镇 | 瓦坊台区71486 | 瓦疃04线 | 0 | 红色
99 | 蚌埠市 | 固镇 | 孟庄台区03028 | 桑园05线 | 0 | 红色
100 | 蚌埠市 | 固镇 | 庙东台区71794 | 张王08线 | 0 | 红色
101 | 蚌埠市 | 固镇 | 街道14号台区62821 | 街道05线 | 147.39 | 黄色
102 | 蚌埠市 | 固镇 | 尤湖台区70823 | 孟高03线 | 267.34 | 黄色
103 | 蚌埠市 | 固镇 | 赵庄台区70431 | 瓦薛05线 | 129.76 | 黄色
104 | 蚌埠市 | 固镇 | 魏湖台区64298 | 桑园05线 | 0 | 红色
105 | 蚌埠市 | 固镇 | 13-26台区立新路南1号42830 | 浍河东路13线 | 271.81 | 黄色
106 | 蚌埠市 | 固镇 | 10-77台区金域二期(交警队后)03121 | 谷阳路03线 | 256.95 | 黄色
107 | 蚌埠市 | 固镇 | 后营台区72723 | 青龙闸06线 | 165.3 | 黄色
108 | 蚌埠市 | 固镇 | 南小邹2号台区05429 | 马场06线 | 114.62 | 黄色
109 | 蚌埠市 | 固镇 | 03-04滨河1号台区71933 | 黄桥05线 | 654.31 | 黄色
110 | 蚌埠市 | 固镇 | 镇政府院内台区13811 | 谷阳路11线 | 320.14 | 黄色
111 | 蚌埠市 | 固镇 | 皇店朱庄2号台区15608 | 黄皇16线 | 259.59 | 黄色
112 | 蚌埠市 | 固镇 | 拐邢台区72353 | 邢圩04线 | 0 | 红色
113 | 蚌埠市 | 固镇 | 尚达新天地二期8号变05383 | 汉谷28线 | 690.79 | 黄色
114 | 蚌埠市 | 固镇 | 街道东4号台区71719 | 街道06线 | 359.67 | 黄色
115 | 蚌埠市 | 固镇 | 街道11号台区67445 | 街道05线 | 263.99 | 黄色
116 | 蚌埠市 | 固镇 | 圩东北台区67447 | 梁桥04线 | 74.7 | 黄色
117 | 蚌埠市 | 固镇 | 后曹东台区67357 | 董庙07线 | 136.89 | 黄色
118 | 蚌埠市 | 固镇 | 怀巷为民服务台区68827 | 马田04线 | 95.29 | 黄色
119 | 蚌埠市 | 固镇 | 北圩台区72153 | 蒋元04线 | 0 | 红色
120 | 蚌埠市 | 固镇 | 张洪台区72156 | 余王07线 | 0 | 红色
121 | 蚌埠市 | 固镇 | 街道7号台区67378 | 石洪05线 | 231.6 | 黄色
122 | 蚌埠市 | 固镇 | 卢渡2号台区84335 | 仁和集13线 | 0 | 红色
123 | 蚌埠市 | 固镇 | 街道8号台区03013 | 街道05线 | 0 | 红色
124 | 蚌埠市 | 固镇 | 路南3号台区30496 | 汉刘25线 | 0 | 红色
125 | 蚌埠市 | 固镇 | 杨墅林6号台区53516 | 高湖06线 | 322.14 | 绿色
126 | 蚌埠市 | 固镇 | 盛世家园00995 | 高湖06线 | 327.35 | 绿色
127 | 蚌埠市 | 固镇 | 五星新村台区72272 | 唐南04线 | 163.68 | 黄色
128 | 蚌埠市 | 固镇 | 瓦坊南台区70695 | 董庙07线 | 304.05 | 黄色
129 | 蚌埠市 | 固镇 | 董庙西台区71316 | 董庙07线 | 202.07 | 黄色
130 | 蚌埠市 | 固镇 | 小鸡场台区72638 | 石洪05线 | 41.66 | 黄色
131 | 蚌埠市 | 固镇 | 街道东台区71911 | 蒋元04线 | 0 | 红色
132 | 蚌埠市 | 固镇 | 赵王2号台区03100 | 张王08线 | 0 | 红色
133 | 蚌埠市 | 固镇 | 余家台区71057 | 曹周09线 | 84.7 | 黄色
134 | 蚌埠市 | 固镇 | 二周西台区70713 | 石桥05线 | 52.08 | 黄色
135 | 蚌埠市 | 固镇 | 王小圩台区72244 | 瓦街03线 | 81.62 | 黄色
136 | 蚌埠市 | 固镇 | 小刘圩1号台区05345 | 张陈14线 | 0 | 红色
137 | 蚌埠市 | 固镇 | 五星赵庄台区70719 | 唐南04线 | 151.73 | 黄色
138 | 蚌埠市 | 固镇 | 王赵台区71286 | 东路04线 | 39.2 | 黄色
139 | 蚌埠市 | 固镇 | 瓦疃南街台区72335 | 瓦街03线 | 243.13 | 黄色
140 | 蚌埠市 | 固镇 | 李圩台区71778 | 梁桥04线 | 159.31 | 黄色
141 | 蚌埠市 | 固镇 | 园艺场厂部3号台区03390 | 孟园07线 | 80.46 | 黄色
142 | 蚌埠市 | 固镇 | 园艺场北2号台区03389 | 孟园07线 | 81.8 | 黄色
143 | 蚌埠市 | 固镇 | 宋庄台区05430 | 翔丰05线 | 169.2 | 黄色
144 | 蚌埠市 | 固镇 | 良种场北2号台区94050 | 翔丰05线 | 209.58 | 黄色
145 | 蚌埠市 | 固镇 | 刘圩台区72320 | 路南03线 | 0 | 红色
146 | 蚌埠市 | 固镇 | 大芦沟台区72085 | 良种场04线 | 0 | 红色
147 | 蚌埠市 | 固镇 | 老张集2号台区72101 | 湖洼08线 | 183.87 | 黄色
148 | 蚌埠市 | 固镇 | 界沟2号台区27364 | 韦店06线 | 93.73 | 黄色
149 | 蚌埠市 | 固镇 | 高老家台区70239 | 西路07线 | 168.9 | 绿色
150 | 蚌埠市 | 固镇 | 街道8号台区28603 | 翔丰05线 | 161.82 | 黄色
151 | 蚌埠市 | 固镇 | 宋小圩2号台区27365 | 韦店06线 | 53.32 | 黄色
152 | 蚌埠市 | 固镇 | 渡口台区72470 | 渡口03线 | 0 | 红色
153 | 蚌埠市 | 固镇 | 夹河西新集台区32816 | 夹河07线 | 0 | 红色
154 | 蚌埠市 | 固镇 | 夹河小梁台区32824 | 夹河07线 | 0 | 红色
155 | 蚌埠市 | 固镇 | 大蒋朱家台区72034 | 简马03线 | 92.65 | 黄色
156 | 蚌埠市 | 固镇 | 05-02科教园2号变03017 | 科教园05线 | 410.61 | 黄色
157 | 蚌埠市 | 固镇 | 街道19号台区03464 | 谷阳07线 | 328.09 | 黄色
158 | 蚌埠市 | 固镇 | 尚达新天地天悦10号变07087 | 汉谷28线 | 670.32 | 黄色
159 | 蚌埠市 | 固镇 | 尚达新天地天悦12号变07089 | 汉谷28线 | 718.59 | 黄色
160 | 蚌埠市 | 固镇 | 姚后北台区52253 | 邢圩04线 | 0 | 红色
161 | 蚌埠市 | 固镇 | 华杨2号台区03007 | 刘园03线 | 85.55 | 黄色
162 | 蚌埠市 | 固镇 | 闻乡台区71876 | 楼窑14线 | 18.05 | 黄色
163 | 蚌埠市 | 固镇 | 乔庙台区72495 | 西路08线 | 113.59 | 黄色
164 | 蚌埠市 | 固镇 | 大何南台区70715 | 唐南04线 | 113.7 | 黄色
165 | 蚌埠市 | 固镇 | 魏庙新村17号台区07182 | 魏庙07线 | 0 | 红色
166 | 蚌埠市 | 固镇 | 左马台区70693 | 西路08线 | 166.4 | 黄色
167 | 蚌埠市 | 固镇 | 钓台陈家台区72666 | 简马03线 | 331.41 | 黄色
168 | 蚌埠市 | 固镇 | 周台7号台区07276 | 西路07线 | 82.14 | 绿色
169 | 蚌埠市 | 固镇 | 周台6号台区07275 | 西路07线 | 87.2 | 绿色
170 | 蚌埠市 | 固镇 | 陈海东台区71490 | 瓦薛05线 | 74.25 | 黄色
171 | 蚌埠市 | 固镇 | 11-54台区司法巷路口42788 | 谷阳路11线 | 287.06 | 黄色
172 | 蚌埠市 | 固镇 | 张单东台区71003 | 瓦薛05线 | 23.99 | 黄色
173 | 蚌埠市 | 固镇 | 强楼东台区71760 | 楼窑14线 | 41.54 | 黄色
174 | 蚌埠市 | 固镇 | 东曹台区03691 | 西路08线 | 162.84 | 黄色
175 | 蚌埠市 | 固镇 | 魏庙新区16号台区03939 | 魏庙07线 | 0 | 红色
176 | 蚌埠市 | 固镇 | 谷阳供电所2号台区11133 | 浍河东路13线 | 67.95 | 黄色
177 | 蚌埠市 | 固镇 | 陆湖1号台区55096 | 翔丰05线 | 166.77 | 黄色
178 | 蚌埠市 | 固镇 | 刘湖2号台区43137 | 张秦12线 | 51.55 | 黄色
179 | 蚌埠市 | 固镇 | 张洪西台区82259 | 余王07线 | 0 | 红色
180 | 蚌埠市 | 固镇 | 宋店台区72093 | 湖洼08线 | 165.8 | 黄色
181 | 蚌埠市 | 固镇 | 任桥塌陷区C区2号变19149 | 街道05线 | 0 | 红色
182 | 蚌埠市 | 固镇 | 谷堆湖养殖场台区71456 | 梁桥04线 | 168.53 | 黄色
183 | 蚌埠市 | 固镇 | 东任湖东台区70287 | 安圩08线 | 0 | 红色
184 | 蚌埠市 | 固镇 | 磨盘张街道5号台区40292 | 孟高03线 | 283.03 | 黄色
185 | 蚌埠市 | 固镇 | 东圩台区65943 | 余王07线 | 0 | 红色
186 | 蚌埠市 | 固镇 | 前元2号台区06054 | 桑园05线 | 0 | 红色
187 | 蚌埠市 | 固镇 | 东刑2号台区06053 | 赵庙03线 | 0 | 红色
188 | 蚌埠市 | 固镇 | 韦店2号台区03095 | 韦店06线 | 1.99 | 黄色
189 | 蚌埠市 | 固镇 | 磨盘张街道3号台区71946 | 孟陶05线 | 321.63 | 黄色
190 | 蚌埠市 | 固镇 | 后李台区71343 | 孟陶05线 | 327.54 | 黄色
191 | 蚌埠市 | 固镇 | 寺后台区72102 | 窑场09线 | 218.47 | 黄色
192 | 蚌埠市 | 固镇 | 朱咀台区71335 | 孟园07线 | 124.46 | 黄色
193 | 蚌埠市 | 固镇 | 杨家台区71347 | 孟陶05线 | 278.8 | 黄色
194 | 蚌埠市 | 固镇 | 蒋元安置1号台区03462 | 汉蒋18线 | 330.24 | 黄色
195 | 蚌埠市 | 固镇 | 汤湖新村1号配电室2号配变03574 | 街道03线 | 511.84 | 绿色
196 | 蚌埠市 | 固镇 | 汤湖新村1号配电室1号配变03573 | 街道03线 | 512.08 | 绿色
197 | 蚌埠市 | 固镇 | 肖庄台区70820 | 孟陶05线 | 166.36 | 黄色
198 | 蚌埠市 | 固镇 | 汉城源筑1号变13816 | 汉楚17线 | 0 | 红色
199 | 蚌埠市 | 固镇 | 10-18台区齐庄70781 | 谷阳路03线 | 348.93 | 黄色
200 | 蚌埠市 | 固镇 | 余王2号台区16002 | 余王07线 | 0 | 红色
201 | 蚌埠市 | 固镇 | 鼎盛广场2号台区03024 | 西路08线 | 323.99 | 黄色
202 | 蚌埠市 | 固镇 | 10-73台区凯祥时代广场4号箱变03011 | 垓下10线 | 650.31 | 黄色
203 | 蚌埠市 | 固镇 | 姚集台区72241 | 瓦薛05线 | 164.46 | 黄色
204 | 蚌埠市 | 固镇 | 黄圩台区72095 | 湖洼08线 | 171.05 | 黄色
205 | 蚌埠市 | 固镇 | 管郢台区71338 | 干校17线 | 268.64 | 黄色
206 | 蚌埠市 | 固镇 | 卞陈台区03099 | 干校17线 | 279.65 | 黄色
207 | 蚌埠市 | 固镇 | 11-49火车站铁路22814 | 谷阳路03线 | 165.25 | 黄色
208 | 蚌埠市 | 固镇 | 霸王城台区03097 | 浍北09线 | 0 | 红色
209 | 蚌埠市 | 固镇 | 双庆台区171230 | 余王07线 | 0 | 红色
210 | 蚌埠市 | 固镇 | 殷楼2号台区56214 | 汉汽15线 | 0 | 红色
211 | 蚌埠市 | 固镇 | 殷安台区71495 | 翔丰05线 | 163.27 | 黄色
212 | 蚌埠市 | 固镇 | 高老家新村台区71504 | 曹周09线 | 167.04 | 黄色
213 | 蚌埠市 | 固镇 | 杨圩马庄台区71492 | 瓦薛05线 | 10.56 | 黄色
214 | 蚌埠市 | 固镇 | 东朱庙2号台区07274 | 园艺场15线 | 62.98 | 黄色
215 | 蚌埠市 | 固镇 | 桑园新村台区03582 | 桑园05线 | 0 | 红色
216 | 蚌埠市 | 固镇 | 圩北2号台区03208 | 邢圩04线 | 0 | 红色
217 | 蚌埠市 | 固镇 | 10-47台区七里村75539 | 科教园05线 | 40.73 | 黄色
218 | 蚌埠市 | 固镇 | 街道15号台区65956 | 街道03线 | 344.31 | 绿色
219 | 蚌埠市 | 固镇 | 小新庄台区03207 | 丁华03线 | 0 | 红色
220 | 蚌埠市 | 固镇 | 张韩台区72319 | 路南03线 | 0 | 红色
221 | 蚌埠市 | 固镇 | 李庄台区72545 | 路南03线 | 0 | 红色
222 | 蚌埠市 | 固镇 | 四队台区72661 | 简马03线 | 99.27 | 黄色
223 | 蚌埠市 | 固镇 | 街道22号台区05314 | 翔丰05线 | 372.08 | 黄色
224 | 蚌埠市 | 固镇 | 宇庙3号台区05315 | 楼窑14线 | 174.64 | 黄色
225 | 蚌埠市 | 固镇 | 宇庙6号台区05317 | 楼窑14线 | 147.83 | 黄色
226 | 蚌埠市 | 固镇 | 宇庙7号台区05318 | 楼窑14线 | 174.98 | 黄色
227 | 蚌埠市 | 固镇 | 道庄北台区03905 | 安圩08线 | 0 | 红色
228 | 蚌埠市 | 固镇 | 王庙东台区05476 | 张秦12线 | 156.03 | 黄色
229 | 蚌埠市 | 固镇 | 唐南街道东2号台区05353 | 唐南04线 | 276.31 | 黄色
230 | 蚌埠市 | 固镇 | 王塘台区70604 | 蒋元04线 | 0 | 红色
231 | 蚌埠市 | 固镇 | 集西台区87125 | 新集03线 | 0 | 红色
232 | 蚌埠市 | 固镇 | 齐湾台区70276 | 汉东13线 | 0 | 红色
233 | 蚌埠市 | 固镇 | 陈家台区70832 | 西路07线 | 296.2 | 绿色
234 | 蚌埠市 | 固镇 | 刘东台区72454 | 青龙闸06线 | 266.35 | 黄色
235 | 蚌埠市 | 固镇 | 顺河台区71908 | 青龙闸06线 | 274.08 | 黄色
236 | 蚌埠市 | 固镇 | 熊湖东台区71579 | 马场06线 | 0 | 红色
237 | 蚌埠市 | 固镇 | 白塔台区70709 | 张石07线 | 61.38 | 黄色
238 | 蚌埠市 | 固镇 | 塘东台区71016 | 梁桥04线 | 43.42 | 黄色
239 | 蚌埠市 | 固镇 | 北张庄台区71491 | 瓦香07线 | 46.12 | 黄色
240 | 蚌埠市 | 固镇 | 后陈台区72065 | 陈渡07线 | 144.96 | 黄色
241 | 蚌埠市 | 固镇 | 湖沟供电所台区11135 | 街道05线 | 0 | 红色
242 | 蚌埠市 | 固镇 | 吴圩台区71489 | 瓦薛05线 | 91.18 | 黄色
243 | 蚌埠市 | 固镇 | 八里北台区03391 | 香山06线 | 0 | 红色
244 | 蚌埠市 | 固镇 | 码头东台区33392 | 香山06线 | 0 | 红色
245 | 蚌埠市 | 固镇 | 管沟3号台区03094 | 路南03线 | 0 | 红色
246 | 蚌埠市 | 固镇 | 杨东2号台区03399 | 西路08线 | 160 | 黄色
247 | 蚌埠市 | 固镇 | 大小李安置房1号配电室1号台区03392 | 汉汽15线 | 0 | 红色
248 | 蚌埠市 | 固镇 | 大小李安置房1号配电室2号台区03393 | 汉汽15线 | 0 | 红色
249 | 蚌埠市 | 固镇 | 大小李安置房1号配电室3号台区03394 | 汉汽15线 | 0 | 红色
250 | 蚌埠市 | 固镇 | 大小李安置房2号配电室4号台区03395 | 汉汽15线 | 0 | 红色
251 | 蚌埠市 | 固镇 | 大小李安置房2号配电室5号台区03396 | 汉汽15线 | 0 | 红色
252 | 蚌埠市 | 固镇 | 大小李安置房2号配电室6号台区03397 | 汉汽15线 | 0 | 红色
253 | 蚌埠市 | 固镇 | 马圩南台区70975 | 唐南04线 | 316.57 | 黄色
254 | 蚌埠市 | 固镇 | 韦庄台区70692 | 西路08线 | 0 | 红色
255 | 蚌埠市 | 固镇 | 街道4号台区72532 | 街道05线 | 0 | 红色
256 | 蚌埠市 | 固镇 | 李许南2号台区15602 | 路南03线 | 0 | 红色
257 | 蚌埠市 | 固镇 | 张新台区13121 | 梁桥04线 | 80.48 | 黄色
258 | 蚌埠市 | 固镇 | 圩北小梁台区70700 | 梁桥04线 | 172.38 | 黄色
259 | 蚌埠市 | 固镇 | 五星北台区70718 | 唐南04线 | 57.48 | 黄色
260 | 蚌埠市 | 固镇 | 三里东台区70969 | 唐南04线 | 54.33 | 黄色
261 | 蚌埠市 | 固镇 | 连南台区71500 | 连城11线 | 119.68 | 黄色
262 | 蚌埠市 | 固镇 | 大何北台区70973 | 唐南04线 | 76.29 | 黄色
263 | 蚌埠市 | 固镇 | 卞陈2号台区03103 | 干校17线 | 292.9 | 黄色
264 | 蚌埠市 | 固镇 | 瓦坊南台区31503 | 丁华03线 | 0 | 红色
265 | 蚌埠市 | 固镇 | 后余机井通台区05371 | 大殷04线 | 160.38 | 黄色
266 | 蚌埠市 | 固镇 | 杜庄台区71980 | 谷堆湖06线 | 66.17 | 黄色
267 | 蚌埠市 | 固镇 | 谷堆湖台区71013 | 谷堆湖06线 | 215.56 | 黄色
268 | 蚌埠市 | 固镇 | 李许南台区71273 | 路南03线 | 0 | 红色
269 | 蚌埠市 | 固镇 | 东理台区72431 | 安圩08线 | 0 | 红色
270 | 蚌埠市 | 固镇 | 桥东2号台区03151 | 大桥05线 | 0 | 红色
271 | 蚌埠市 | 固镇 | 西街4号台区03696 | 湖洼08线 | 287.63 | 黄色
272 | 蚌埠市 | 固镇 | 街道东3号台区72024 | 街道06线 | 267.64 | 黄色
273 | 蚌埠市 | 固镇 | 瓦坊东台区40695 | 渡口03线 | 0 | 红色
274 | 蚌埠市 | 固镇 | 街道11号台区03702 | 街道05线 | 0 | 红色
275 | 蚌埠市 | 固镇 | 04-32号台区黄桥路对面03144 | 汉浍07线 | 0 | 红色
276 | 蚌埠市 | 固镇 | 田庄北2号台区06015 | 张刘13线 | 84.02 | 黄色
277 | 蚌埠市 | 固镇 | 街道13号台区03704 | 街道05线 | 0 | 红色
278 | 蚌埠市 | 固镇 | 磨盘张街道8号台区03697 | 孟陶05线 | 340.69 | 黄色
279 | 蚌埠市 | 固镇 | 04-51台区惠民67996 | 汉黄09线 | 0 | 红色
280 | 蚌埠市 | 固镇 | 10-69学府文苑东箱东台00278 | 垓下10线 | 427.33 | 黄色
281 | 蚌埠市 | 固镇 | 03-22锦江花园Ⅱ期82172 | 大闸03线 | 443 | 黄色
282 | 蚌埠市 | 固镇 | 镇北台区03705 | 街道05线 | 0 | 红色
283 | 蚌埠市 | 固镇 | 瓦疃南街2号台区03701 | 瓦街03线 | 236.06 | 黄色
284 | 蚌埠市 | 固镇 | 大桥东台区03709 | 瓦香07线 | 117.14 | 黄色
285 | 蚌埠市 | 固镇 | 单小庙台区03708 | 魏庙07线 | 0 | 红色
286 | 蚌埠市 | 固镇 | 倪庄西台区03707 | 香山06线 | 0 | 红色
287 | 蚌埠市 | 固镇 | 肖郢2号台区06034 | 孟陶05线 | 82.88 | 黄色
288 | 蚌埠市 | 固镇 | 街道12号台区03725 | 街道05线 | 0 | 红色
289 | 蚌埠市 | 固镇 | 西楼东2号台区03033 | 陈郢08线 | 152.29 | 黄色
290 | 蚌埠市 | 固镇 | 金庄2号台区03034 | 高湖06线 | 163.78 | 绿色
291 | 蚌埠市 | 固镇 | 中心前吴台区43897 | 瓦疃04线 | 0 | 红色
292 | 蚌埠市 | 固镇 | 街道1号台区72360 | 西路07线 | 395.18 | 绿色
293 | 蚌埠市 | 固镇 | 封南台区71246 | 青龙闸06线 | 34.97 | 黄色
294 | 蚌埠市 | 固镇 | 桥口台区72685 | 青龙闸06线 | 42.13 | 黄色
295 | 蚌埠市 | 固镇 | 花谷机井台区03584 | 园艺场15线 | 165.92 | 黄色
296 | 蚌埠市 | 固镇 | 大刘2号台区03583 | 韦店06线 | 267.17 | 黄色
297 | 蚌埠市 | 固镇 | 西吴3号台区03680 | 宋店07线 | 83.44 | 黄色
298 | 蚌埠市 | 固镇 | 大赵台区72314 | 固沱08线 | 89.8 | 黄色
299 | 蚌埠市 | 固镇 | 强庄2号台区03202 | 夹河07线 | 0 | 红色
300 | 蚌埠市 | 固镇 | 西荀台区72221 | 邢圩04线 | 0 | 红色
301 | 蚌埠市 | 固镇 | 街道4号台区71928 | 街道05线 | 0 | 红色
302 | 蚌埠市 | 固镇 | 刘头台区03206 | 瓦薛05线 | 67.23 | 黄色
303 | 蚌埠市 | 固镇 | 汇金府邸1号变05448 | 庙香Ⅰ线07线 | 0 | 红色
304 | 蚌埠市 | 固镇 | 汇金府邸2号变05449 | 庙香Ⅰ线07线 | 0 | 红色
305 | 蚌埠市 | 固镇 | 杨湖3号台区01016 | 高湖06线 | 170.42 | 绿色
306 | 蚌埠市 | 固镇 | 岔路南台区58663 | 张刘13线 | 87.79 | 黄色
307 | 蚌埠市 | 固镇 | 朱庄东台区70005 | 固宋10线 | 87.09 | 黄色
308 | 蚌埠市 | 固镇 | 吴庄2号台区03503 | 固宋10线 | 0 | 红色
309 | 蚌埠市 | 固镇 | 西赵台区70341 | 固沱08线 | 5.88 | 黄色
310 | 蚌埠市 | 固镇 | 宁园台区03210 | 汉蒋18线 | 130.76 | 黄色
311 | 蚌埠市 | 固镇 | 大桥前崔台区03211 | 大桥05线 | 0 | 红色
312 | 蚌埠市 | 固镇 | 乔店台区03214 | 余王07线 | 0 | 红色
313 | 蚌埠市 | 固镇 | 张庄2号台区03273 | 高湖06线 | 173.26 | 绿色
314 | 蚌埠市 | 固镇 | 04-09号台区白马服饰对面03143 | 汉浍07线 | 0 | 红色
315 | 蚌埠市 | 固镇 | 高皇西台区03001 | 渡口03线 | 0 | 红色
316 | 蚌埠市 | 固镇 | 后周1号台区05437 | 石桥05线 | 137.7 | 黄色
317 | 蚌埠市 | 固镇 | 秦庄台区71868 | 刘园03线 | 150.69 | 黄色
318 | 蚌埠市 | 固镇 | 王林台区70318 | 刘园03线 | 252.72 | 黄色
319 | 蚌埠市 | 固镇 | 陆庄台区72286 | 刘园03线 | 138.6 | 黄色
320 | 蚌埠市 | 固镇 | 街道10号台区03507 | 街道05线 | 0 | 红色
321 | 蚌埠市 | 固镇 | 殷楼4号台区03286 | 汉汽15线 | 0 | 红色
322 | 蚌埠市 | 固镇 | 安心苑1号变03085 | 连城11线 | 332.06 | 黄色
323 | 蚌埠市 | 固镇 | 殷楼3号台区03287 | 汉汽15线 | 0 | 红色
324 | 蚌埠市 | 固镇 | 碧桂园1号变07189 | 汉碧20线 | 664.44 | 黄色
325 | 蚌埠市 | 固镇 | 碧桂园5号变07194 | 汉碧20线 | 699.27 | 黄色
326 | 蚌埠市 | 固镇 | 高湖台区71355 | 孟高03线 | 66.34 | 黄色
327 | 蚌埠市 | 固镇 | 10-20台区王氏圩71849 | 科教园05线 | 184.5 | 黄色
328 | 蚌埠市 | 固镇 | 10-19台区刘庄71626 | 科教园05线 | 271.25 | 黄色
329 | 蚌埠市 | 固镇 | 银河湾1号变03711 | 银河湾12线 | 654.57 | 绿色
330 | 蚌埠市 | 固镇 | 银河湾4号变03714 | 银河湾12线 | 657.88 | 绿色
331 | 蚌埠市 | 固镇 | 银河湾5号变03715 | 银河湾12线 | 653.56 | 绿色
332 | 蚌埠市 | 固镇 | 银河湾8号变03718 | 银河湾12线 | 656.96 | 绿色
333 | 蚌埠市 | 固镇 | 银河湾9号变03719 | 银河湾12线 | 666.91 | 绿色
334 | 蚌埠市 | 固镇 | 银河湾12号变03722 | 银河湾12线 | 691.43 | 绿色
335 | 蚌埠市 | 固镇 | 银河湾13号变03723 | 银河湾12线 | 651.14 | 绿色
336 | 蚌埠市 | 固镇 | 苗场台区71357 | 孟陶05线 | 118.87 | 黄色
337 | 蚌埠市 | 固镇 | 王新台区72627 | 马场06线 | 99.64 | 黄色
338 | 蚌埠市 | 固镇 | 蔡湖东台区71309 | 董庙07线 | 74.73 | 黄色
339 | 蚌埠市 | 固镇 | 董湖东台区71056 | 董庙07线 | 169.29 | 黄色
340 | 蚌埠市 | 固镇 | 新庄台区71258 | 简马03线 | 81.38 | 黄色
341 | 蚌埠市 | 固镇 | 后曹台区72477 | 董庙07线 | 79.59 | 黄色
342 | 蚌埠市 | 固镇 | 杨庙供电所台区11140 | 赵庙03线 | 0 | 红色
343 | 蚌埠市 | 固镇 | 街道7号台区69982 | 翔丰05线 | 169.87 | 黄色
344 | 蚌埠市 | 固镇 | 交通2号台区03924 | 曹周09线 | 48.3 | 黄色
345 | 蚌埠市 | 固镇 | 新建台区71026 | 翔丰05线 | 64.61 | 黄色
346 | 蚌埠市 | 固镇 | 殷安2号台区46378 | 翔丰05线 | 82.98 | 黄色
347 | 蚌埠市 | 固镇 | 13-27台区立新路北2号42831 | 浍河东路13线 | 353.31 | 黄色
348 | 蚌埠市 | 固镇 | 13-31台区大营路一中路口29482 | 大闸03线 | 253.96 | 黄色
349 | 蚌埠市 | 固镇 | 沟拐南台区71304 | 渡口03线 | 0 | 红色
350 | 蚌埠市 | 固镇 | 沟拐孙庄03782 | 渡口03线 | 0 | 红色
351 | 蚌埠市 | 固镇 | 兴龙北台区07231 | 桑园05线 | 0 | 红色
352 | 蚌埠市 | 固镇 | 腰庄台区70806 | 渡口03线 | 0 | 红色
353 | 蚌埠市 | 固镇 | 西任湖2号台区07230 | 安圩08线 | 0 | 红色
354 | 蚌埠市 | 固镇 | 磙桥台区71303 | 渡口03线 | 0 | 红色
355 | 蚌埠市 | 固镇 | 兴龙台区70272 | 桑园05线 | 0 | 红色
356 | 蚌埠市 | 固镇 | 西任湖台区72412 | 安圩08线 | 0 | 红色
357 | 蚌埠市 | 固镇 | 老张集台区71327 | 湖洼08线 | 64.74 | 黄色
358 | 蚌埠市 | 固镇 | 黄圩2号台区03105 | 湖洼08线 | 4.58 | 黄色
359 | 蚌埠市 | 固镇 | 街道东台区71621 | 唐南04线 | 245.28 | 黄色
360 | 蚌埠市 | 固镇 | 后丁台区71006 | 瓦薛05线 | 128.41 | 黄色
361 | 蚌埠市 | 固镇 | 张湖东台区72486 | 董庙07线 | 50.16 | 黄色
362 | 蚌埠市 | 固镇 | 牌坊台区72485 | 董庙07线 | 166.24 | 黄色
363 | 蚌埠市 | 固镇 | 南郢东台区70831 | 曹周09线 | 135.78 | 黄色
364 | 蚌埠市 | 固镇 | 清凉2号台区57216 | 清凉07线 | 0 | 红色
365 | 蚌埠市 | 固镇 | 10-02台区康复巷路口71632 | 垓下10线 | 373.49 | 黄色
366 | 蚌埠市 | 固镇 | 03-27台区东方雅苑二期1号变03124 | 黄桥05线 | 409.98 | 黄色
367 | 蚌埠市 | 固镇 | 双丁新村台区93317 | 张秦12线 | 73.8 | 黄色
368 | 蚌埠市 | 固镇 | 汤湖新村3号台区03575 | 街道03线 | 507.54 | 绿色
369 | 蚌埠市 | 固镇 | 任桥塌陷区B区3号变19176 | 街道05线 | 0 | 红色
370 | 蚌埠市 | 固镇 | 南大陈2号台区05426 | 唐南04线 | 4.28 | 黄色
371 | 蚌埠市 | 固镇 | 郑圩3号台区03004 | 浍北09线 | 0 | 红色
372 | 蚌埠市 | 固镇 | 宁馨苑开闭所1号台区03152 | 谷阳07线 | 513.78 | 黄色
373 | 蚌埠市 | 固镇 | 徐台2号台区03156 | 楼窑14线 | 174.41 | 黄色
374 | 蚌埠市 | 固镇 | 杨罗2号台区05358 | 香庙06线 | 0 | 红色
375 | 蚌埠市 | 固镇 | 小陈台区70960 | 邢圩04线 | 0 | 红色
376 | 蚌埠市 | 固镇 | 粉红江林场1号台区05379 | 瓦薛05线 | 108.29 | 黄色
377 | 蚌埠市 | 固镇 | 陈郢新三队台区70250 | 曹路14线 | 158.03 | 黄色
378 | 蚌埠市 | 固镇 | 马铺台区71027 | 楼谷08线 | 257.9 | 黄色
379 | 蚌埠市 | 固镇 | 11-22台区名人花园一期70783 | 谷阳路11线 | 671.67 | 黄色
380 | 蚌埠市 | 固镇 | 10-26和谐苑34893 | 张汉10线 | 0 | 红色
381 | 蚌埠市 | 固镇 | 浍河欣城二期2号变03915 | 黄桥05线 | 698.36 | 黄色
382 | 蚌埠市 | 固镇 | 浍河欣城二期4号变03917 | 黄桥05线 | 675.98 | 黄色
383 | 蚌埠市 | 固镇 | 浍河欣城二期10号变03923 | 黄桥05线 | 678.91 | 黄色
384 | 蚌埠市 | 固镇 | 刘圩北2号台区32729 | 北路03线 | 65.41 | 黄色
385 | 蚌埠市 | 固镇 | 后楼机井1号台区03570 | 石桥05线 | 81.67 | 黄色
386 | 蚌埠市 | 固镇 | 唐棣机井1号台区03590 | 石桥05线 | 160.07 | 黄色
387 | 蚌埠市 | 固镇 | 10-71台区凯祥时代广场3号箱变03009 | 垓下10线 | 651.78 | 黄色
388 | 蚌埠市 | 固镇 | 黄庄台区71317 | 北路03线 | 152.14 | 黄色
389 | 蚌埠市 | 固镇 | 湖沟塌陷区安置2号台区82959 | 魏庙07线 | 0 | 红色
390 | 蚌埠市 | 固镇 | 梁桥北台区74781 | 梁桥04线 | 82.82 | 黄色
391 | 蚌埠市 | 固镇 | 尚达欣城1号变05412 | 汉黄09线 | 0 | 红色
392 | 蚌埠市 | 固镇 | 尚达欣城3号变05414 | 汉黄09线 | 0 | 红色
393 | 蚌埠市 | 固镇 | 堵圩台区70344 | 固宋10线 | 164.89 | 黄色
394 | 蚌埠市 | 固镇 | 周徐西2号台区03400 | 楼窑14线 | 337.32 | 黄色
395 | 蚌埠市 | 固镇 | 蔡庄台区03123 | 仁和集13线 | 3.46 | 黄色
396 | 蚌埠市 | 固镇 | 徐郢陈庄台区05340 | 孟园07线 | 144.52 | 黄色
397 | 蚌埠市 | 固镇 | 街道7号台区71553 | 孟王09线 | 304.7 | 黄色
398 | 蚌埠市 | 固镇 | 园艺场台区70826 | 孟陶05线 | 167.18 | 黄色
399 | 蚌埠市 | 固镇 | 七张3号台区05472 | 园艺场15线 | 86.87 | 黄色
400 | 蚌埠市 | 固镇 | 街道23号台区07097 | 街道05线 | 100.01 | 黄色
401 | 蚌埠市 | 固镇 | 徐湾3号台区03402 | 连城11线 | 41.31 | 黄色
402 | 蚌埠市 | 固镇 | 东小周1号台区03148 | 丁华03线 | 0 | 红色
403 | 蚌埠市 | 固镇 | 谷庄东台区72465 | 渡口03线 | 0 | 红色
404 | 蚌埠市 | 固镇 | 张西台区72283 | 青龙闸06线 | 147.35 | 黄色
405 | 蚌埠市 | 固镇 | 老苗台区71690 | 魏庙07线 | 0 | 红色
406 | 蚌埠市 | 固镇 | 杨圩台区72236 | 瓦薛05线 | 167.3 | 黄色
407 | 蚌埠市 | 固镇 | 徐湾2号台区32701 | 连城11线 | 174.62 | 黄色
408 | 蚌埠市 | 固镇 | 马王2号台区11129 | 街道05线 | 170.05 | 黄色
409 | 蚌埠市 | 固镇 | 杨东台区70703 | 西路08线 | 167.92 | 黄色
410 | 蚌埠市 | 固镇 | 集南西台区70807 | 董庙07线 | 181.21 | 黄色
411 | 蚌埠市 | 固镇 | 柳赵台区71014 | 梁桥04线 | 167.18 | 黄色
412 | 蚌埠市 | 固镇 | 新河新庄台区72385 | 陈渡07线 | 115.7 | 黄色
413 | 蚌埠市 | 固镇 | 大杨台区72674 | 东路04线 | 51.36 | 黄色
414 | 蚌埠市 | 固镇 | 后马街道台区70325 | 马场06线 | 34.78 | 黄色
415 | 蚌埠市 | 固镇 | 龙滩西台区71520 | 黄皇16线 | 101.59 | 黄色
416 | 蚌埠市 | 固镇 | 梨树张台区72560 | 清凉07线 | 0 | 红色
417 | 蚌埠市 | 固镇 | 后桥台区71796 | 固沱08线 | 35.86 | 黄色
418 | 蚌埠市 | 固镇 | 圩子台区72235 | 瓦街03线 | 0 | 红色
419 | 蚌埠市 | 固镇 | 楼底2号台区71993 | 窑场09线 | 160 | 黄色
420 | 蚌埠市 | 固镇 | 桥头北台区72296 | 孟园07线 | 124.07 | 黄色
421 | 蚌埠市 | 固镇 | 大殷张庄台区62526 | 大殷04线 | 57.35 | 黄色
422 | 蚌埠市 | 固镇 | 耿圩1号台区33375 | 大殷04线 | 34.38 | 黄色
423 | 蚌埠市 | 固镇 | 左湖台区70696 | 西路08线 | 88.32 | 黄色
424 | 蚌埠市 | 固镇 | 何圩新农村台区03139 | 青龙闸06线 | 225.13 | 黄色
425 | 蚌埠市 | 固镇 | 谷庄西2号台区72473 | 渡口03线 | 0 | 红色
426 | 蚌埠市 | 固镇 | 小刘圩台区72691 | 张陈14线 | 0 | 红色
427 | 蚌埠市 | 固镇 | 五里台区72327 | 香山06线 | 0 | 红色
428 | 蚌埠市 | 固镇 | 张黄赵庄台区03710 | 瓦香07线 | 27.62 | 黄色
429 | 蚌埠市 | 固镇 | 田湖台区07095 | 赵庙03线 | 0 | 红色
430 | 蚌埠市 | 固镇 | 道庄台区70307 | 刘园03线 | 71.76 | 黄色
431 | 蚌埠市 | 固镇 | 小王庄台区03941 | 马场06线 | 33.32 | 黄色
432 | 蚌埠市 | 固镇 | 前桥小王台区07303 | 固沱08线 | 81.87 | 黄色
433 | 蚌埠市 | 固镇 | 李庄台区70329 | 马场06线 | 6.88 | 黄色
434 | 蚌埠市 | 固镇 | 牌坊台区70327 | 马场06线 | 56.21 | 黄色
435 | 蚌埠市 | 固镇 | 简马街道台区70792 | 简马03线 | 43.84 | 黄色
436 | 蚌埠市 | 固镇 | 新集台区72629 | 马场06线 | 85.4 | 黄色
437 | 蚌埠市 | 固镇 | 三里东2号台区05425 | 唐南04线 | 100.22 | 黄色
438 | 蚌埠市 | 固镇 | 张庄北台区13019 | 陈渡07线 | 81.15 | 黄色
439 | 蚌埠市 | 固镇 | 小程东2号台区03122 | 大闸07线 | 0 | 红色
440 | 蚌埠市 | 固镇 | 邵桥东台区70808 | 董庙07线 | 87.48 | 黄色
441 | 蚌埠市 | 固镇 | 田湖南台区72120 | 赵庙03线 | 0 | 红色
442 | 蚌埠市 | 固镇 | 街道11号台区70405 | 街道06线 | 302.26 | 黄色
443 | 蚌埠市 | 固镇 | 街道6号台区53553 | 街道05线 | 0 | 红色
444 | 蚌埠市 | 固镇 | 何集西台区70297 | 大桥05线 | 0 | 红色
445 | 蚌埠市 | 固镇 | 街道14号台区03090 | 谷阳07线 | 261.33 | 黄色
446 | 蚌埠市 | 固镇 | 何集街道1号台区72417 | 大桥05线 | 0 | 红色
447 | 蚌埠市 | 固镇 | 西北庄北1号台区03130 | 曹周09线 | 198.69 | 黄色
448 | 蚌埠市 | 固镇 | 文景苑7号变07291 | 庙碧12线 | 0 | 红色
449 | 蚌埠市 | 固镇 | 唐力2号台区03112 | 石桥05线 | 89.19 | 黄色
450 | 蚌埠市 | 固镇 | 13-14台区世纪家园一期72200 | 浍河东路13线 | 438.76 | 黄色
451 | 蚌埠市 | 固镇 | 西湾台区72463 | 渡口03线 | 0 | 红色
452 | 蚌埠市 | 固镇 | 文景苑9号变07293 | 庙碧12线 | 0 | 红色
453 | 蚌埠市 | 固镇 | 新城观邸7号变07266 | 张朝09线 | 666.23 | 黄色
454 | 蚌埠市 | 固镇 | 十里3号台区03081 | 香山06线 | 0 | 红色
455 | 蚌埠市 | 固镇 | 街道1号台区71485 | 街道05线 | 0 | 红色
456 | 蚌埠市 | 固镇 | 11-46交通局门口75532 | 汉胜05线 | 0 | 红色
457 | 蚌埠市 | 固镇 | 七里北台区07283 | 科教园05线 | 190.33 | 黄色
458 | 蚌埠市 | 固镇 | 中心李圩台区43912 | 瓦疃04线 | 0 | 红色
459 | 蚌埠市 | 固镇 | 淝光南台区71612 | 西路07线 | 162.29 | 绿色
460 | 蚌埠市 | 固镇 | 高吴南台区71605 | 西路07线 | 168.81 | 绿色
461 | 蚌埠市 | 固镇 | 刘台台区71052 | 西路07线 | 90.52 | 绿色
462 | 蚌埠市 | 固镇 | 田庄台区72324 | 董庙07线 | 85.28 | 黄色
463 | 蚌埠市 | 固镇 | 东丁2号台区03644 | 邢圩04线 | 0 | 红色
464 | 蚌埠市 | 固镇 | 小王家台区72069 | 陶刘06线 | 108.5 | 黄色
465 | 蚌埠市 | 固镇 | 04-27台区木材公司71790 | 汉浍07线 | 0 | 红色
466 | 蚌埠市 | 固镇 | 11-45西苑(外贸)13642 | 谷阳路03线 | 260.42 | 黄色
467 | 蚌埠市 | 固镇 | 11-36台区地税局门口42821 | 谷阳路11线 | 410.31 | 黄色
468 | 蚌埠市 | 固镇 | 多金中心2号台区03369 | 朝阳路22线 | 705.94 | 黄色
469 | 蚌埠市 | 固镇 | 多金中心3号台区03370 | 朝阳路22线 | 658.18 | 黄色
470 | 蚌埠市 | 固镇 | 多金中心4号台区03371 | 朝阳路22线 | 653.1 | 黄色
471 | 蚌埠市 | 固镇 | 洪庄2号台区03138 | 黄皇16线 | 160.26 | 黄色
472 | 蚌埠市 | 固镇 | 创新佳苑1号变14101 | 楼谷08线 | 640 | 黄色
473 | 蚌埠市 | 固镇 | 董庙南2号台区13911 | 董庙07线 | 99.13 | 黄色
474 | 蚌埠市 | 固镇 | 凌庄2号台区03403 | 谷堆湖06线 | 151.52 | 黄色
475 | 蚌埠市 | 固镇 | 前路台区03568 | 瓦香07线 | 57.21 | 黄色
476 | 蚌埠市 | 固镇 | 窑南台区71676 | 香山06线 | 0 | 红色
477 | 蚌埠市 | 固镇 | 圣邦幸福嘉园2号变05416 | 黄雅07线 | 710.47 | 黄色
478 | 蚌埠市 | 固镇 | 圣邦幸福嘉园7号变05420 | 黄雅07线 | 711.05 | 黄色
479 | 蚌埠市 | 固镇 | 徐新台区72172 | 黄皇16线 | 253.67 | 黄色
480 | 蚌埠市 | 固镇 | 管郢2号台区03047 | 干校17线 | 10.72 | 黄色
481 | 蚌埠市 | 固镇 | 浍西台区71694 | 瓦疃04线 | 0 | 红色
482 | 蚌埠市 | 固镇 | 11-01台区原建行门口71214 | 谷阳路03线 | 352.01 | 黄色
483 | 蚌埠市 | 固镇 | 种子场南台区57719 | 陈郢08线 | 80.81 | 绿色
484 | 蚌埠市 | 固镇 | 张秦2号台区03569 | 张秦12线 | 320.87 | 黄色
485 | 蚌埠市 | 固镇 | 车站小队2号台区03126 | 街道05线 | 0 | 红色
486 | 蚌埠市 | 固镇 | 后顾台区72078 | 陈渡07线 | 57.77 | 黄色
487 | 蚌埠市 | 固镇 | 浍河欣城二期5号变03945 | 黄桥05线 | 678.16 | 黄色
488 | 蚌埠市 | 固镇 | 浍河欣城二期7号变03947 | 黄桥05线 | 704.8 | 黄色
489 | 蚌埠市 | 固镇 | 街道5号台区71321 | 街道05线 | 256.19 | 黄色
490 | 蚌埠市 | 固镇 | 10-48华海景秀世家1号变64628 | 垓下10线 | 523.1 | 黄色
491 | 蚌埠市 | 固镇 | 街道10号台区17499 | 街道05线 | 368.24 | 黄色
492 | 蚌埠市 | 固镇 | 街道11号台区33860 | 孟王09线 | 166.8 | 黄色
493 | 蚌埠市 | 固镇 | 南郢西台区70736 | 曹周09线 | 166.8 | 黄色
494 | 蚌埠市 | 固镇 | 大庄杨庄台区03098 | 浍北09线 | 0 | 红色
495 | 蚌埠市 | 固镇 | 徐庄台区71702 | 瓦疃04线 | 0 | 红色
496 | 蚌埠市 | 固镇 | 西代台区05438 | 安圩08线 | 0 | 红色
497 | 蚌埠市 | 固镇 | 五里3号台区54381 | 香山06线 | 0 | 红色
498 | 蚌埠市 | 固镇 | 宋庄台区70707 | 张陈14线 | 0 | 红色
499 | 蚌埠市 | 固镇 | 徐湾台区71759 | 连城11线 | 97.21 | 黄色
500 | 蚌埠市 | 固镇 | 界沟台区72087 | 韦店06线 | 278.7 | 黄色
501 | 蚌埠市 | 固镇 | 张西南台区07260 | 青龙闸06线 | 98.86 | 黄色
502 | 蚌埠市 | 固镇 | 周徐西台区71750 | 楼窑14线 | 153.24 | 黄色
503 | 蚌埠市 | 固镇 | 瓦疃大队台区70433 | 瓦街03线 | 146.18 | 黄色
504 | 蚌埠市 | 固镇 | 左新台区71308 | 西路08线 | 144.54 | 黄色
505 | 蚌埠市 | 固镇 | 东新王台区78454 | 渡口03线 | 0 | 红色
506 | 蚌埠市 | 固镇 | 塌陷区安置7号50996 | 魏庙07线 | 0 | 红色
507 | 蚌埠市 | 固镇 | 朱桥台区71874 | 梁桥04线 | 256.75 | 黄色
508 | 蚌埠市 | 固镇 | 梁桥台区71773 | 梁桥04线 | 115.2 | 黄色
509 | 蚌埠市 | 固镇 | 土楼台区71017 | 梁桥04线 | 252.02 | 黄色
510 | 蚌埠市 | 固镇 | 连城集台区71749 | 连城11线 | 84.2 | 黄色
511 | 蚌埠市 | 固镇 | 张单西台区71667 | 瓦薛05线 | 111.25 | 黄色
512 | 蚌埠市 | 固镇 | 杨赵2号台区03672 | 香庙06线 | 0 | 红色
513 | 蚌埠市 | 固镇 | 中郢台区72094 | 湖洼08线 | 236.75 | 黄色
514 | 蚌埠市 | 固镇 | 小李南台区03975 | 丁华03线 | 0 | 红色
515 | 蚌埠市 | 固镇 | 李楼台区70980 | 浍北09线 | 0 | 红色
516 | 蚌埠市 | 固镇 | 小艾台区72211 | 邢圩04线 | 0 | 红色
517 | 蚌埠市 | 固镇 | 南小邹台区70323 | 马场06线 | 0 | 红色
518 | 蚌埠市 | 固镇 | 陈徐赵庄2号台区74483 | 瓦香07线 | 51.19 | 黄色
519 | 蚌埠市 | 固镇 | 桥东台区72415 | 大桥05线 | 0 | 红色
520 | 蚌埠市 | 固镇 | 周集南台区71937 | 曹周09线 | 331.62 | 黄色
521 | 蚌埠市 | 固镇 | 农科队台区13810 | 赵庙03线 | 0 | 红色
522 | 蚌埠市 | 固镇 | 怀巷台区70316 | 马田04线 | 20.89 | 黄色
523 | 蚌埠市 | 固镇 | 路南台区71722 | 汉刘25线 | 0 | 红色
524 | 蚌埠市 | 固镇 | 前王台区72063 | 陈渡07线 | 124.78 | 黄色
525 | 蚌埠市 | 固镇 | 10-16台区前七里71229 | 科教园05线 | 267.98 | 黄色
526 | 蚌埠市 | 固镇 | 新城家园1号配电室05-04号配变03078 | 汉兴路18线 | 418.4 | 黄色
527 | 蚌埠市 | 固镇 | 新城家园2号配电室05-06号配变03080 | 汉兴路18线 | 410.76 | 黄色
528 | 蚌埠市 | 固镇 | 电子眼台区87088 | 刘园03线 | 0 | 红色
529 | 蚌埠市 | 固镇 | 高庄台区72288 | 街道07线 | 41 | 黄色
530 | 蚌埠市 | 固镇 | 曹圩西台区70278 | 汉徐11线 | 0 | 红色
531 | 蚌埠市 | 固镇 | 许桥台区72541 | 路南03线 | 0 | 红色
532 | 蚌埠市 | 固镇 | 街道19号台区03727 | 街道05线 | 341.68 | 黄色
533 | 蚌埠市 | 固镇 | 大刘台区71275 | 清凉07线 | 0 | 红色
534 | 蚌埠市 | 固镇 | 三里西1号台区03726 | 唐南04线 | 209.62 | 黄色
535 | 蚌埠市 | 固镇 | 小李台区70315 | 丁华03线 | 0 | 红色
536 | 蚌埠市 | 固镇 | 杨家2号台区03954 | 孟陶05线 | 142.74 | 黄色
537 | 蚌埠市 | 固镇 | 华巷街南2号台区03974 | 丁华03线 | 0 | 红色
538 | 蚌埠市 | 固镇 | 仁和集西2号台区03955 | 园艺场15线 | 214.16 | 黄色
539 | 蚌埠市 | 固镇 | 朱庄2号机井通03997 | 石洪05线 | 80 | 黄色
540 | 蚌埠市 | 固镇 | 大邹2号机井通03999 | 石洪05线 | 80.06 | 黄色
541 | 蚌埠市 | 固镇 | 简庙机井通台区03956 | 干校17线 | 86.75 | 黄色
542 | 蚌埠市 | 固镇 | 沈庄台区70983 | 瓦疃04线 | 0 | 红色
543 | 蚌埠市 | 固镇 | 三里台区71488 | 香山06线 | 0 | 红色
544 | 蚌埠市 | 固镇 | 马圩中台区72274 | 张石07线 | 161.37 | 黄色
545 | 蚌埠市 | 固镇 | 大蒋台区71255 | 简马03线 | 185.24 | 黄色
546 | 蚌埠市 | 固镇 | 东街台区72107 | 大闸12线 | 296.6 | 黄色
547 | 蚌埠市 | 固镇 | 13-04台区孟后队71958 | 浍河东路13线 | 353.34 | 黄色
548 | 蚌埠市 | 固镇 | 街道5号台区46469 | 街道07线 | 114.13 | 黄色
549 | 蚌埠市 | 固镇 | 任桥供电所台区11136 | 街道05线 | 0 | 红色
550 | 蚌埠市 | 固镇 | 街道5号台区72681 | 街道05线 | 83.38 | 黄色
551 | 蚌埠市 | 固镇 | 五铺台区71253 | 简马03线 | 45.36 | 黄色
552 | 蚌埠市 | 固镇 | 熊湖西台区71506 | 马场06线 | 26.24 | 黄色
553 | 蚌埠市 | 固镇 | 庙东台区10595 | 梁桥04线 | 121.91 | 黄色
554 | 蚌埠市 | 固镇 | 街道10号台区29823 | 陈郢08线 | 160.44 | 绿色
555 | 蚌埠市 | 固镇 | 王岗南2号台区69962 | 楼谷08线 | 169.96 | 黄色
556 | 蚌埠市 | 固镇 | 大邹台区72649 | 石洪05线 | 146.61 | 黄色
557 | 蚌埠市 | 固镇 | 良种场南2号台区05348 | 翔丰05线 | 162.77 | 黄色
558 | 蚌埠市 | 固镇 | 河张2号台区37541 | 瓦薛05线 | 0 | 红色
559 | 蚌埠市 | 固镇 | 张湖西台区70701 | 董庙07线 | 117.21 | 黄色
560 | 蚌埠市 | 固镇 | 周台台区71575 | 西路07线 | 261.04 | 绿色
561 | 蚌埠市 | 固镇 | 孟圩1号台区03806 | 石桥05线 | 68.97 | 黄色
562 | 蚌埠市 | 固镇 | 圩田台区71024 | 翔丰05线 | 242.2 | 黄色
563 | 蚌埠市 | 固镇 | 小农场台区71709 | 翔丰05线 | 73.7 | 黄色
564 | 蚌埠市 | 固镇 | 融昊外滩7号变07172 | 庙汉13线 | 0 | 红色
565 | 蚌埠市 | 固镇 | 方吴北台区07412 | 张秦12线 | 299.36 | 黄色
566 | 蚌埠市 | 固镇 | 安台台区03951 | 曹周09线 | 190.14 | 黄色
567 | 蚌埠市 | 固镇 | 连城集2号台区00695 | 连城11线 | 110.3 | 黄色
568 | 蚌埠市 | 固镇 | 吴庄台区71548 | 固宋10线 | 89.05 | 黄色
569 | 蚌埠市 | 固镇 | 淝光家园1号台区03276 | 街道03线 | 513.96 | 绿色
570 | 蚌埠市 | 固镇 | 淝光家园2号台区03277 | 街道03线 | 508.9 | 绿色
571 | 蚌埠市 | 固镇 | 淝光家园3号台区03278 | 街道03线 | 508.8 | 绿色
572 | 蚌埠市 | 固镇 | 淝光家园4号台区03279 | 街道03线 | 512.39 | 绿色
573 | 蚌埠市 | 固镇 | 淝光家园5号台区03280 | 街道03线 | 515.73 | 绿色
574 | 蚌埠市 | 固镇 | 淝光家园6号台区03281 | 街道03线 | 511.71 | 绿色
575 | 蚌埠市 | 固镇 | 淝光家园7号台区03282 | 街道03线 | 510.51 | 绿色
576 | 蚌埠市 | 固镇 | 淝光家园8号台区03283 | 街道03线 | 513.73 | 绿色
577 | 蚌埠市 | 固镇 | 街道9号台区28621 | 翔丰05线 | 335.48 | 黄色
578 | 蚌埠市 | 固镇 | 后海台区72332 | 瓦桂04线 | 115.13 | 黄色
579 | 蚌埠市 | 固镇 | 10-67学府文苑西箱东台00275 | 垓下10线 | 408.93 | 黄色
580 | 蚌埠市 | 固镇 | 05-01科教园1号变03016 | 科教园05线 | 409.75 | 黄色
581 | 蚌埠市 | 固镇 | 安圩西台区70289 | 安圩08线 | 0 | 红色
582 | 蚌埠市 | 固镇 | 西苑盛景花园箱变1号台区03347 | 谷阳路03线 | 516.16 | 黄色
583 | 蚌埠市 | 固镇 | 陶湖台区03798 | 孟陶05线 | 95.45 | 黄色
584 | 蚌埠市 | 固镇 | 大南朱台区03108 | 刘园03线 | 140.93 | 黄色
585 | 蚌埠市 | 固镇 | 乔庙南台区18001 | 西路08线 | 159.19 | 黄色
586 | 蚌埠市 | 固镇 | 街道15号台区70735 | 街道05线 | 310.42 | 黄色
587 | 蚌埠市 | 固镇 | 大李南台区00718 | 陶刘06线 | 105.54 | 黄色
588 | 蚌埠市 | 固镇 | 后朱西台区00736 | 简马03线 | 153.9 | 黄色
589 | 蚌埠市 | 固镇 | 东钱湖台区71358 | 孟陶05线 | 183.79 | 黄色
590 | 蚌埠市 | 固镇 | 姚后台区70961 | 邢圩04线 | 0 | 红色
591 | 蚌埠市 | 固镇 | 农场台区71350 | 孟陶05线 | 59 | 黄色
592 | 蚌埠市 | 固镇 | 南庙台区72689 | 孟陶05线 | 146.24 | 黄色
593 | 蚌埠市 | 固镇 | 新庄新村台区18405 | 仁和集13线 | 0 | 红色
594 | 蚌埠市 | 固镇 | 高湖街道台区70828 | 高湖06线 | 168.98 | 绿色
595 | 蚌埠市 | 固镇 | 大小李8号变03764 | 汉汽15线 | 0 | 红色
596 | 蚌埠市 | 固镇 | 天香佳苑3号变12046 | 孟高03线 | 528.12 | 黄色
597 | 蚌埠市 | 固镇 | 唐力西1号台区03111 | 石桥05线 | 67.97 | 黄色
598 | 蚌埠市 | 固镇 | 唐力3号台区03113 | 石桥05线 | 121.27 | 黄色
599 | 蚌埠市 | 固镇 | 徐郢东台区72135 | 孟园07线 | 81.56 | 黄色
600 | 蚌埠市 | 固镇 | 庙东台区70614 | 新集03线 | 0 | 红色
601 | 蚌埠市 | 固镇 | 孟小圩台区72155 | 汉蒋18线 | 204.81 | 黄色
602 | 蚌埠市 | 固镇 | 马庄台区72620 | 马田04线 | 57.36 | 黄色
603 | 蚌埠市 | 固镇 | 中通御景佳苑1号变03624 | 朝阳路22线 | 660.57 | 黄色
604 | 蚌埠市 | 固镇 | 中通御景佳苑2号变03625 | 朝阳路22线 | 649.97 | 黄色
605 | 蚌埠市 | 固镇 | 中通御景佳苑4号变03627 | 朝阳路22线 | 662.26 | 黄色
606 | 蚌埠市 | 固镇 | 中通御景佳苑3号变03626 | 朝阳路22线 | 654.52 | 黄色
607 | 蚌埠市 | 固镇 | 中通御景佳苑5号变03628 | 朝阳路22线 | 661.43 | 黄色
608 | 蚌埠市 | 固镇 | 中通御景佳苑6号变03629 | 朝阳路22线 | 653.59 | 黄色
609 | 蚌埠市 | 固镇 | 中通御景佳苑7号变03630 | 朝阳路22线 | 649.82 | 黄色
610 | 蚌埠市 | 固镇 | 中通御景佳苑8号变03631 | 朝阳路22线 | 664.71 | 黄色
611 | 蚌埠市 | 固镇 | 中通御景佳苑9号变03632 | 朝阳路22线 | 658.22 | 黄色
612 | 蚌埠市 | 固镇 | 中通御景佳苑10号变03633 | 朝阳路22线 | 686.85 | 黄色
613 | 蚌埠市 | 固镇 | 张圩台区70303 | 新集03线 | 0 | 红色
614 | 蚌埠市 | 固镇 | 东李1号台区32825 | 夹河07线 | 0 | 红色
615 | 蚌埠市 | 固镇 | 马铺新村1号台区03544 | 固巢04线 | 406.2 | 黄色
616 | 蚌埠市 | 固镇 | 马铺新村2号台区03545 | 固巢04线 | 406.35 | 黄色
617 | 蚌埠市 | 固镇 | 马铺新村3号台区03546 | 固巢04线 | 404.07 | 黄色
618 | 蚌埠市 | 固镇 | 马铺新村4号台区03547 | 固巢04线 | 425.34 | 黄色
619 | 蚌埠市 | 固镇 | 马铺新村5号台区03548 | 固巢04线 | 409.18 | 黄色
620 | 蚌埠市 | 固镇 | 马铺新村6号台区03549 | 固巢04线 | 406.64 | 黄色
621 | 蚌埠市 | 固镇 | 张店台区12103 | 窑场09线 | 274.63 | 黄色
622 | 蚌埠市 | 固镇 | 东楼2号台区12040 | 夹河07线 | 0 | 红色
623 | 蚌埠市 | 固镇 | 11-34台区康复巷南口72255 | 汉谷28线 | 348.68 | 黄色
624 | 蚌埠市 | 固镇 | 羊场台区72302 | 孟陶05线 | 100.06 | 黄色
625 | 蚌埠市 | 固镇 | 宋庄台区71270 | 路南03线 | 0 | 红色
626 | 蚌埠市 | 固镇 | 交通南台区71603 | 曹周09线 | 116.87 | 黄色
627 | 蚌埠市 | 固镇 | 岔路2号台区03668 | 张刘13线 | 103.83 | 黄色
628 | 蚌埠市 | 固镇 | 小束庄台区05354 | 路南03线 | 0 | 红色
629 | 蚌埠市 | 固镇 | 农场台区72410 | 安圩08线 | 0 | 红色
630 | 蚌埠市 | 固镇 | 王庙台区71247 | 张秦12线 | 0 | 红色
631 | 蚌埠市 | 固镇 | 后陈台区70288 | 安圩08线 | 0 | 红色
632 | 蚌埠市 | 固镇 | 03-10台区全民创业园对面72712 | 黄雅07线 | 356.92 | 黄色
633 | 蚌埠市 | 固镇 | 大刘2号台区07285 | 刘园03线 | 121.93 | 黄色
634 | 蚌埠市 | 固镇 | 10-30北岸华府2号台区71844 | 垓下05线 | 525 | 黄色
635 | 蚌埠市 | 固镇 | 10-33台区北岸华府5号70774 | 垓下05线 | 518.08 | 黄色
636 | 蚌埠市 | 固镇 | 10-29北岸华府1号台区71830 | 垓下05线 | 678.57 | 黄色
637 | 蚌埠市 | 固镇 | 林场4号台区05450 | 瓦薛05线 | 160.3 | 黄色
638 | 蚌埠市 | 固镇 | 南小邹1号机井台区03765 | 马场06线 | 80.61 | 黄色
639 | 蚌埠市 | 固镇 | 刘元东台区72603 | 刘园03线 | 29.58 | 黄色
640 | 蚌埠市 | 固镇 | 陈桥东2号机井台区03797 | 刘园03线 | 160.31 | 黄色
641 | 蚌埠市 | 固镇 | 赵岗3号台区05451 | 连城11线 | 175.27 | 黄色
642 | 蚌埠市 | 固镇 | 前王台区03349 | 邢圩04线 | 0 | 红色
643 | 蚌埠市 | 固镇 | 街道25号台区05452 | 街道06线 | 276.62 | 黄色
644 | 蚌埠市 | 固镇 | 街道26号台区05453 | 翔丰05线 | 329.77 | 黄色
645 | 蚌埠市 | 固镇 | 赵岗台区71034 | 连城11线 | 162.64 | 黄色
646 | 蚌埠市 | 固镇 | 西荀东台区07112 | 邢圩04线 | 0 | 红色
647 | 蚌埠市 | 固镇 | 梁庄东台区07111 | 邢圩04线 | 0 | 红色
648 | 蚌埠市 | 固镇 | 荒地台区33436 | 安圩08线 | 0 | 红色
649 | 蚌埠市 | 固镇 | 吕庄台区70310 | 刘园03线 | 143.15 | 黄色
650 | 蚌埠市 | 固镇 | 左湖南台区36115 | 西路08线 | 119.76 | 黄色
651 | 蚌埠市 | 固镇 | 13-36安居苑2号配电室3号配变03054 | 大闸03线 | 406.63 | 黄色
652 | 蚌埠市 | 固镇 | 中心小王庄台区43896 | 瓦疃04线 | 0 | 红色
653 | 蚌埠市 | 固镇 | 10-28台区垓下路固东面粉厂西侧71635 | 垓下05线 | 275.77 | 黄色
654 | 蚌埠市 | 固镇 | 尚达新天地天誉1号变07101 | 汉胜05线 | 0 | 红色
655 | 蚌埠市 | 固镇 | 尚达新天地天誉2号变07102 | 汉黄09线 | 0 | 红色
656 | 蚌埠市 | 固镇 | 尚达新天地天誉3号变07103 | 汉胜05线 | 0 | 红色
657 | 蚌埠市 | 固镇 | 尚达新天地天誉5号变07105 | 汉胜05线 | 0 | 红色
658 | 蚌埠市 | 固镇 | 尚达新天地天誉4号变07104 | 汉黄09线 | 0 | 红色
659 | 蚌埠市 | 固镇 | 尚达新天地天誉6号变07106 | 汉胜05线 | 0 | 红色
660 | 蚌埠市 | 固镇 | 尚达新天地天誉7号变07107 | 汉胜05线 | 0 | 红色
661 | 蚌埠市 | 固镇 | 尚达新天地天誉9号变07109 | 汉胜05线 | 0 | 红色
662 | 蚌埠市 | 固镇 | 后陈台区70347 | 大殷04线 | 71.19 | 黄色
663 | 蚌埠市 | 固镇 | 街道4号台区71288 | 街道05线 | 220.76 | 黄色
664 | 蚌埠市 | 固镇 | 陶湖台区70801 | 孟王09线 | 120.62 | 黄色
665 | 蚌埠市 | 固镇 | 田湖东台区70268 | 赵庙03线 | 0 | 红色
666 | 蚌埠市 | 固镇 | 苇塘新村台区72106 | 窑场09线 | 102.82 | 黄色
667 | 蚌埠市 | 固镇 | 王李东台区70958 | 邢圩04线 | 0 | 红色
668 | 蚌埠市 | 固镇 | 梁庄台区71479 | 邢圩04线 | 0 | 红色
669 | 蚌埠市 | 固镇 | 刘祠南台72361 | 邢圩04线 | 0 | 红色
670 | 蚌埠市 | 固镇 | 西场北台区72291 | 刘园03线 | 21.43 | 黄色
671 | 蚌埠市 | 固镇 | 11-42台区电镀巷内42833 | 谷阳路11线 | 276.07 | 黄色
672 | 蚌埠市 | 固镇 | 11-37台区公安局门口42841 | 谷阳路11线 | 368.5 | 黄色
673 | 蚌埠市 | 固镇 | 王井2号台区06033 | 孟陶05线 | 81.15 | 黄色
674 | 蚌埠市 | 固镇 | 薛圩台区72245 | 瓦薛05线 | 168.69 | 黄色
675 | 蚌埠市 | 固镇 | 姚集街道2号台区46348 | 瓦薛05线 | 126.64 | 黄色
676 | 蚌埠市 | 固镇 | 公平南台区61116 | 路南03线 | 0 | 红色
677 | 蚌埠市 | 固镇 | 街道7号台区63828 | 街道05线 | 0 | 红色
678 | 蚌埠市 | 固镇 | 11-13台区水厂门口72179 | 汉谷28线 | 336.18 | 黄色
679 | 蚌埠市 | 固镇 | 立新台区72434 | 余王07线 | 0 | 红色
680 | 蚌埠市 | 固镇 | 魏家台区72672 | 东路04线 | 50 | 黄色
681 | 蚌埠市 | 固镇 | 土楼北台区87108 | 新集03线 | 0 | 红色
682 | 蚌埠市 | 固镇 | 王圩街道台区71265 | 路南03线 | 0 | 红色
683 | 蚌埠市 | 固镇 | 沱北2号台区71493 | 固沱08线 | 59.88 | 黄色
684 | 蚌埠市 | 固镇 | 赵湖东台区64299 | 赵庙03线 | 0 | 红色
685 | 蚌埠市 | 固镇 | 磨盘张街道6号台区81620 | 孟陶05线 | 329.57 | 黄色
686 | 蚌埠市 | 固镇 | 前王2号台区03969 | 张刘13线 | 37.53 | 黄色
687 | 蚌埠市 | 固镇 | 一棵松南台区03970 | 固宋10线 | 25.08 | 黄色
688 | 蚌埠市 | 固镇 | 杨栈新村2号台区03508 | 宋店07线 | 267.21 | 黄色
689 | 蚌埠市 | 固镇 | 胡圩2号台区04029 | 安圩08线 | 0 | 红色
690 | 蚌埠市 | 固镇 | 盛庄台区03971 | 张王08线 | 0 | 红色
691 | 蚌埠市 | 固镇 | 陆集街道2号台区04028 | 余王07线 | 0 | 红色
692 | 蚌埠市 | 固镇 | 大陆西台区03972 | 固沱08线 | 0 | 红色
693 | 蚌埠市 | 固镇 | 拐弯东台区04020 | 魏庙07线 | 0 | 红色
694 | 蚌埠市 | 固镇 | 小王庄台区72543 | 路南03线 | 0 | 红色
695 | 蚌埠市 | 固镇 | 03-20锦江花园3号变66322 | 大闸03线 | 408.26 | 黄色
696 | 蚌埠市 | 固镇 | 03-21锦江花园4号变64642 | 大闸03线 | 519.27 | 黄色
697 | 蚌埠市 | 固镇 | 03-19锦江花园5号变57841 | 大闸03线 | 516.51 | 黄色
698 | 蚌埠市 | 固镇 | 街道南2号台区03354 | 街道07线 | 0 | 红色
699 | 蚌埠市 | 固镇 | 小楼3号台区05454 | 黄大14线 | 324.33 | 黄色
700 | 蚌埠市 | 固镇 | 瓦坊台区70321 | 丁华03线 | 0 | 红色
701 | 蚌埠市 | 固镇 | 高庙2号台区03205 | 谷堆湖06线 | 49.3 | 黄色
702 | 蚌埠市 | 固镇 | 高皇东2号台区03203 | 渡口03线 | 0 | 红色
703 | 蚌埠市 | 固镇 | 司陈台区72667 | 简马03线 | 167.89 | 黄色
704 | 蚌埠市 | 固镇 | 拐湾台区71684 | 魏庙07线 | 0 | 红色
705 | 蚌埠市 | 固镇 | 刘祠北台区72223 | 邢圩04线 | 0 | 红色
706 | 蚌埠市 | 固镇 | 桥东台区71850 | 香庙06线 | 0 | 红色
707 | 蚌埠市 | 固镇 | 东街4号台区72012 | 大闸12线 | 110.93 | 黄色
708 | 蚌埠市 | 固镇 | 13-08台区老变电所71209 | 垓下05线 | 275.59 | 黄色
709 | 蚌埠市 | 固镇 | 前楼台区70955 | 丁华03线 | 0 | 红色
710 | 蚌埠市 | 固镇 | 东街南台区71048 | 大闸12线 | 199.14 | 黄色
711 | 蚌埠市 | 固镇 | 大丁南台区70956 | 丁华03线 | 0 | 红色
712 | 蚌埠市 | 固镇 | 马林台区72174 | 黄皇16线 | 161.2 | 黄色
713 | 蚌埠市 | 固镇 | 余王南台区03212 | 余王07线 | 0 | 红色
714 | 蚌埠市 | 固镇 | 前崔台区03655 | 瓦街03线 | 240.48 | 黄色
715 | 蚌埠市 | 固镇 | 楼底3号台区03656 | 窑场09线 | 221.82 | 黄色
716 | 蚌埠市 | 固镇 | 西赵2号台区03290 | 固沱08线 | 81.06 | 黄色
717 | 蚌埠市 | 固镇 | 塌陷区安置8号50980 | 魏庙07线 | 0 | 红色
718 | 蚌埠市 | 固镇 | 湖滨壹号1号变05106 | 汉翠14线 | 694.27 | 黄色
719 | 蚌埠市 | 固镇 | 湖滨壹号3号变05108 | 汉翠14线 | 651.95 | 黄色
720 | 蚌埠市 | 固镇 | 胡圩西台区33445 | 安圩08线 | 0 | 红色
721 | 蚌埠市 | 固镇 | 胡圩台区70285 | 安圩08线 | 0 | 红色
722 | 蚌埠市 | 固镇 | 陆集街道台区71975 | 余王07线 | 0 | 红色
723 | 蚌埠市 | 固镇 | 张巷东台区70290 | 安圩08线 | 0 | 红色
724 | 蚌埠市 | 固镇 | 天寺新村台区71976 | 余王07线 | 0 | 红色
725 | 蚌埠市 | 固镇 | 谢庄2号台区11128 | 北路03线 | 299.07 | 黄色
726 | 蚌埠市 | 固镇 | 中高2号台区07191 | 清凉07线 | 0 | 红色
727 | 蚌埠市 | 固镇 | 唐南1号台区04062 | 张石07线 | 62.51 | 黄色
728 | 蚌埠市 | 固镇 | 陈巷2号台区04010 | 青龙闸06线 | 72.66 | 黄色
729 | 蚌埠市 | 固镇 | 孟庄机井台区04033 | 青龙闸06线 | 80.17 | 黄色
730 | 蚌埠市 | 固镇 | 陆湖台区71708 | 翔丰05线 | 137.55 | 黄色
731 | 蚌埠市 | 固镇 | 稿沟新村1号台区04063 | 唐南04线 | 272.9 | 黄色
732 | 蚌埠市 | 固镇 | 安圩南台区33430 | 安圩08线 | 0 | 红色
733 | 蚌埠市 | 固镇 | 前洼张台区70803 | 陈渡07线 | 135.95 | 黄色
734 | 蚌埠市 | 固镇 | 桥口台区70802 | 陈渡07线 | 118.3 | 黄色
735 | 蚌埠市 | 固镇 | 钱吴西台区71300 | 陈渡07线 | 77.28 | 黄色
736 | 蚌埠市 | 固镇 | 大蒋陈家台区70791 | 简马03线 | 114.81 | 黄色
737 | 蚌埠市 | 固镇 | 润家台区71256 | 简马03线 | 108.75 | 黄色
738 | 蚌埠市 | 固镇 | 徐庄3号台区03634 | 连城11线 | 321.59 | 黄色
739 | 蚌埠市 | 固镇 | 唐元南3号台区03066 | 唐元04线 | 0 | 红色
740 | 蚌埠市 | 固镇 | 唐元南1号台区03065 | 唐元04线 | 0 | 红色
741 | 蚌埠市 | 固镇 | 后洼张台区71294 | 陈渡07线 | 82.03 | 黄色
742 | 蚌埠市 | 固镇 | 10-24台区二板桥71232 | 谷阳路03线 | 163.19 | 黄色
743 | 蚌埠市 | 固镇 | 创业园1号台区12039 | 翔丰05线 | 320.09 | 黄色
744 | 蚌埠市 | 固镇 | 尚达新天地1号台区03526 | 汉浍07线 | 0 | 红色
745 | 蚌埠市 | 固镇 | 尚达新天地2号台区03510 | 汉浍07线 | 0 | 红色
746 | 蚌埠市 | 固镇 | 尚达新天地3号台区03511 | 汉浍07线 | 0 | 红色
747 | 蚌埠市 | 固镇 | 尚达新天地4号台区03512 | 汉浍07线 | 0 | 红色
748 | 蚌埠市 | 固镇 | 前台1号变03372 | 黄雅07线 | 515.92 | 黄色
749 | 蚌埠市 | 固镇 | 前台2号变03373 | 黄雅07线 | 517.61 | 黄色
750 | 蚌埠市 | 固镇 | 前台小3号变03374 | 黄雅07线 | 518.61 | 黄色
751 | 蚌埠市 | 固镇 | 前台5号变03375 | 黄雅07线 | 518.59 | 黄色
752 | 蚌埠市 | 固镇 | 前台6号变03376 | 黄雅07线 | 514.92 | 黄色
753 | 蚌埠市 | 固镇 | 前台7号变03377 | 黄雅07线 | 512.12 | 黄色
754 | 蚌埠市 | 固镇 | 后孟台区03407 | 蒋元04线 | 0 | 红色
755 | 蚌埠市 | 固镇 | 关庄台区03408 | 蒋元04线 | 0 | 红色
756 | 蚌埠市 | 固镇 | 孟庙南台区03410 | 汉蒋18线 | 30.47 | 黄色
757 | 蚌埠市 | 固镇 | 瓦房台区03409 | 新集03线 | 0 | 红色
758 | 蚌埠市 | 固镇 | 西北崔台区03405 | 新集03线 | 0 | 红色
759 | 蚌埠市 | 固镇 | 严湾大庄台区03406 | 新集03线 | 0 | 红色
760 | 蚌埠市 | 固镇 | 蒋元中台区33431 | 汉蒋18线 | 152.12 | 黄色
761 | 蚌埠市 | 固镇 | 周庙东台区03411 | 丁华03线 | 0 | 红色
762 | 蚌埠市 | 固镇 | 13-01台区涂布厂院内71223 | 浍河东路13线 | 365.76 | 黄色
763 | 蚌埠市 | 固镇 | 大丁北台区12053 | 丁华03线 | 0 | 红色
764 | 蚌埠市 | 固镇 | 10-17台区后七里71230 | 科教园05线 | 133.58 | 黄色
765 | 蚌埠市 | 固镇 | 后圩台区72418 | 新集03线 | 0 | 红色
766 | 蚌埠市 | 固镇 | 铁北王2号台区03060 | 张石07线 | 28.32 | 黄色
767 | 蚌埠市 | 固镇 | 郭庄台区71807 | 新集03线 | 0 | 红色
768 | 蚌埠市 | 固镇 | 张良台区70237 | 高湖06线 | 124.96 | 黄色
769 | 蚌埠市 | 固镇 | 东楼西2号台区07162 | 夹河07线 | 0 | 红色
770 | 蚌埠市 | 固镇 | 西地台区70793 | 简马03线 | 104.84 | 黄色
771 | 蚌埠市 | 固镇 | 街道8号台区71931 | 街道05线 | 140.96 | 黄色
772 | 蚌埠市 | 固镇 | 街道1号台区71854 | 街道05线 | 216.37 | 黄色
773 | 蚌埠市 | 固镇 | 街道9号台区72061 | 街道05线 | 100.67 | 黄色
774 | 蚌埠市 | 固镇 | 董李台区70966 | 张陈14线 | 0 | 红色
775 | 蚌埠市 | 固镇 | 徐庄台区71033 | 连城11线 | 169.24 | 黄色
776 | 蚌埠市 | 固镇 | 小胡台区72411 | 安圩08线 | 0 | 红色
777 | 蚌埠市 | 固镇 | 前小庄台区70816 | 干校17线 | 82.29 | 黄色
778 | 蚌埠市 | 固镇 | 张黄台区72233 | 瓦香07线 | 47.43 | 黄色
779 | 蚌埠市 | 固镇 | 西街西台区71858 | 湖洼08线 | 364.26 | 黄色
780 | 蚌埠市 | 固镇 | 前油坊台区63936 | 东路04线 | 224.79 | 黄色
781 | 蚌埠市 | 固镇 | 三义台区46243 | 路南03线 | 0 | 红色
782 | 蚌埠市 | 固镇 | 土楼台区71867 | 新集03线 | 0 | 红色
783 | 蚌埠市 | 固镇 | 马铺新村安置房二期1号变05500 | 楼谷08线 | 522.82 | 黄色
784 | 蚌埠市 | 固镇 | 马铺新村安置房二期3号变05502 | 楼谷08线 | 590.12 | 黄色
785 | 蚌埠市 | 固镇 | 马铺新村安置房二期5号变05504 | 楼谷08线 | 533.86 | 黄色
786 | 蚌埠市 | 固镇 | 马铺新村安置房二期7号变05506 | 楼谷08线 | 534.04 | 黄色
787 | 蚌埠市 | 固镇 | 马铺新村安置房二期9号变05508 | 楼谷08线 | 534.88 | 黄色
788 | 蚌埠市 | 固镇 | 王李西台区71480 | 邢圩04线 | 0 | 红色
789 | 蚌埠市 | 固镇 | 蔡庄台区29395 | 唐南04线 | 73.51 | 黄色
790 | 蚌埠市 | 固镇 | 04-29世纪荣誉2号台区71655 | 汉谷28线 | 413.24 | 黄色
791 | 蚌埠市 | 固镇 | 04-30世纪荣誉3号台区70744 | 汉谷28线 | 518.14 | 黄色
792 | 蚌埠市 | 固镇 | 皇店台区71043 | 黄皇16线 | 164.5 | 黄色
793 | 蚌埠市 | 固镇 | 张单东2号台区68015 | 瓦薛05线 | 74.66 | 黄色
794 | 蚌埠市 | 固镇 | 翠湖花园1号公配室1号台区03350 | 庙棚Ⅰ线11线 | 0 | 红色
795 | 蚌埠市 | 固镇 | 翠湖花园1号公配室2号台区03351 | 庙棚Ⅰ线11线 | 0 | 红色
796 | 蚌埠市 | 固镇 | 翠湖花园1号公配室3号台区03352 | 庙棚Ⅰ线11线 | 0 | 红色
797 | 蚌埠市 | 固镇 | 翠湖花园1号公配室4号台区03353 | 庙棚Ⅰ线11线 | 0 | 红色
798 | 蚌埠市 | 固镇 | 翠湖花园3号公配室9号台区03364 | 庙棚Ⅰ线11线 | 0 | 红色
799 | 蚌埠市 | 固镇 | 翠湖花园3号公配室10号台区03365 | 庙棚Ⅰ线11线 | 0 | 红色
800 | 蚌埠市 | 固镇 | 翠湖花园3号公配室11号台区03366 | 庙棚Ⅰ线11线 | 0 | 红色
801 | 蚌埠市 | 固镇 | 翠湖花园3号公配室12号台区03367 | 庙棚Ⅰ线11线 | 0 | 红色
802 | 蚌埠市 | 固镇 | 翠湖花园2号公配室5号台区03360 | 庙棚Ⅰ线11线 | 0 | 红色
803 | 蚌埠市 | 固镇 | 翠湖花园2号公配室6号台区03361 | 庙棚Ⅰ线11线 | 0 | 红色
804 | 蚌埠市 | 固镇 | 翠湖花园2号公配室7号台区03362 | 庙棚Ⅰ线11线 | 0 | 红色
805 | 蚌埠市 | 固镇 | 翠湖花园2号公配室8号台区03363 | 庙棚Ⅰ线11线 | 0 | 红色
806 | 蚌埠市 | 固镇 | 西街3号台区72013 | 湖洼08线 | 297.76 | 黄色
807 | 蚌埠市 | 固镇 | 04-19台区黄桥路水厂院内71054 | 汉谷28线 | 383.53 | 黄色
808 | 蚌埠市 | 固镇 | 董庙东台区72652 | 董庙07线 | 78.75 | 黄色
809 | 蚌埠市 | 固镇 | 仲兴供电所台区11137 | 青龙闸06线 | 64.28 | 黄色
810 | 蚌埠市 | 固镇 | 法律服务站台区15104 | 谷堆湖06线 | 320.01 | 黄色
811 | 蚌埠市 | 固镇 | 王小圩新村台区71668 | 瓦街03线 | 60.97 | 黄色
812 | 蚌埠市 | 固镇 | 夹河小梁2号台区07114 | 夹河07线 | 0 | 红色
813 | 蚌埠市 | 固镇 | 芦渡台区71332 | 仁和集13线 | 110.75 | 黄色
814 | 蚌埠市 | 固镇 | 马湾台区71688 | 魏庙07线 | 0 | 红色
815 | 蚌埠市 | 固镇 | 刘西台区71239 | 青龙闸06线 | 103.81 | 黄色
816 | 蚌埠市 | 固镇 | 浍河台区71693 | 浍北09线 | 0 | 红色
817 | 蚌埠市 | 固镇 | 桥西台区70994 | 瓦疃04线 | 0 | 红色
818 | 蚌埠市 | 固镇 | 新建台区70984 | 瓦疃04线 | 0 | 红色
819 | 蚌埠市 | 固镇 | 中心台区72331 | 瓦疃04线 | 0 | 红色
820 | 蚌埠市 | 固镇 | 街道3号台区70809 | 街道05线 | 274.91 | 黄色
821 | 蚌埠市 | 固镇 | 任北台区71234 | 香庙06线 | 0 | 红色
822 | 蚌埠市 | 固镇 | 李庄台区03415 | 刘园03线 | 87.91 | 黄色
823 | 蚌埠市 | 固镇 | 小王庄台区70967 | 张石07线 | 165.61 | 黄色
824 | 蚌埠市 | 固镇 | 丁圩台区70787 | 青龙闸06线 | 166.09 | 黄色
825 | 蚌埠市 | 固镇 | 邢圩北台区72216 | 邢圩04线 | 0 | 红色
826 | 蚌埠市 | 固镇 | 东李2号台区07083 | 夹河07线 | 0 | 红色
827 | 蚌埠市 | 固镇 | 大常郢南2号台区03132 | 曹周09线 | 140.94 | 黄色
828 | 蚌埠市 | 固镇 | 吴圩2号台区03068 | 瓦薛05线 | 115.68 | 黄色
829 | 蚌埠市 | 固镇 | 顾庄台区72633 | 马场06线 | 146.54 | 黄色
830 | 蚌埠市 | 固镇 | 南郢新村台区34359 | 曹周09线 | 168.85 | 黄色
831 | 蚌埠市 | 固镇 | 小安庄台区33400 | 安圩08线 | 0 | 红色
832 | 蚌埠市 | 固镇 | 大丁南机井通1号台区04080 | 丁华03线 | 0 | 红色
833 | 蚌埠市 | 固镇 | 黄圩新村台区07305 | 韦店06线 | 80.38 | 黄色
834 | 蚌埠市 | 固镇 | 胡赵北台区33399 | 安圩08线 | 0 | 红色
835 | 蚌埠市 | 固镇 | 力间台区70706 | 张陈14线 | 0 | 红色
836 | 蚌埠市 | 固镇 | 徐台台区71501 | 楼窑14线 | 88.31 | 黄色
837 | 蚌埠市 | 固镇 | 陈郢北2号台区07290 | 曹路14线 | 127.79 | 黄色
838 | 蚌埠市 | 固镇 | 中心集台区71018 | 梁桥04线 | 168.28 | 黄色
839 | 蚌埠市 | 固镇 | 五星南台区70974 | 唐南04线 | 84.28 | 黄色
840 | 蚌埠市 | 固镇 | 宇庙台区71040 | 楼窑14线 | 85.62 | 黄色
841 | 蚌埠市 | 固镇 | 瓦疃街道4号台区73695 | 瓦街03线 | 262.01 | 黄色
842 | 蚌埠市 | 固镇 | 窝头台区62768 | 刘园03线 | 22.73 | 黄色
843 | 蚌埠市 | 固镇 | 前湾赵庄台区03509 | 宋店07线 | 101.69 | 黄色
844 | 蚌埠市 | 固镇 | 朱庄东2号台区03514 | 固宋10线 | 24.81 | 黄色
845 | 蚌埠市 | 固镇 | 赵湖台区72151 | 赵庙03线 | 0 | 红色
846 | 蚌埠市 | 固镇 | 赵庙1号台区07513 | 赵庙03线 | 0 | 红色
847 | 蚌埠市 | 固镇 | 街道4号台区70257 | 街道03线 | 148.03 | 黄色
848 | 蚌埠市 | 固镇 | 小卢沟2号台区43115 | 孟高03线 | 44.05 | 黄色
849 | 蚌埠市 | 固镇 | 大树邢台区72220 | 邢圩04线 | 0 | 红色
850 | 蚌埠市 | 固镇 | 名邦学府二期芳华园2号变07235 | 张朝09线 | 673.36 | 黄色
851 | 蚌埠市 | 固镇 | 名邦学府二期芳华园3号变07236 | 张朝09线 | 659.15 | 黄色
852 | 蚌埠市 | 固镇 | 泰隆华府1号台区03412 | 街道05线 | 212.06 | 黄色
853 | 蚌埠市 | 固镇 | 任桥塌陷区F区2号变03031 | 街道05线 | 0 | 红色
854 | 蚌埠市 | 固镇 | 13-05台区清怡雅阁园一期70761 | 浍河东路13线 | 699.17 | 黄色
855 | 蚌埠市 | 固镇 | 韦店台区70579 | 韦店06线 | 115.14 | 黄色
856 | 蚌埠市 | 固镇 | 中高台区72375 | 清凉07线 | 0 | 红色
857 | 蚌埠市 | 固镇 | 后楼台区72462 | 渡口03线 | 0 | 红色
858 | 蚌埠市 | 固镇 | 大余台区72342 | 清凉07线 | 0 | 红色
859 | 蚌埠市 | 固镇 | 陈湖西台区72482 | 董庙07线 | 110.93 | 黄色
860 | 蚌埠市 | 固镇 | 集南东台区71306 | 董庙07线 | 162.66 | 黄色
861 | 蚌埠市 | 固镇 | 张圩台区70699 | 梁桥04线 | 220.37 | 黄色
862 | 蚌埠市 | 固镇 | 肖家台区71252 | 简马03线 | 132.59 | 黄色
863 | 蚌埠市 | 固镇 | 董湖西台区72475 | 董庙07线 | 151.61 | 黄色
864 | 蚌埠市 | 固镇 | 后陈台区70996 | 唐元04线 | 0 | 红色
865 | 蚌埠市 | 固镇 | 任桥塌陷区B区2号变19145 | 街道05线 | 0 | 红色
866 | 蚌埠市 | 固镇 | 大卢沟2号台区59659 | 良种场04线 | 109.7 | 黄色
867 | 蚌埠市 | 固镇 | 后李机井通1号台04121 | 丁华03线 | 0 | 红色
868 | 蚌埠市 | 固镇 | 后李机井通2号台04122 | 丁华03线 | 0 | 红色
869 | 蚌埠市 | 固镇 | 小王2号台区33390 | 瓦街03线 | 43.07 | 黄色
870 | 蚌埠市 | 固镇 | 徐庄台区72602 | 刘园03线 | 45.93 | 黄色
871 | 蚌埠市 | 固镇 | 陈桥东台区70305 | 刘园03线 | 6.3 | 黄色
872 | 蚌埠市 | 固镇 | 街道6号台区71878 | 高湖06线 | 84.92 | 绿色
873 | 蚌埠市 | 固镇 | 刘圩南2号台区32679 | 北路03线 | 114.56 | 黄色
874 | 蚌埠市 | 固镇 | 石湖台区72292 | 街道07线 | 161.05 | 黄色
875 | 蚌埠市 | 固镇 | 丁王台区70334 | 石洪05线 | 23.02 | 黄色
876 | 蚌埠市 | 固镇 | 陈庄台区70332 | 石洪05线 | 133.65 | 黄色
877 | 蚌埠市 | 固镇 | 左安台区71748 | 连城11线 | 138.76 | 黄色
878 | 蚌埠市 | 固镇 | 丁庙西台区05473 | 青龙闸06线 | 0 | 红色
879 | 蚌埠市 | 固镇 | 桥前台区71622 | 张石07线 | 163.4 | 黄色
880 | 蚌埠市 | 固镇 | 强楼西2号台区32674 | 楼窑14线 | 33.63 | 黄色
881 | 蚌埠市 | 固镇 | 街道12号台区70407 | 街道06线 | 332.67 | 黄色
882 | 蚌埠市 | 固镇 | 街道13号台区03056 | 街道06线 | 347.56 | 黄色
883 | 蚌埠市 | 固镇 | 赵岗2号台区56201 | 连城11线 | 311.44 | 黄色
884 | 蚌埠市 | 固镇 | 11-23台区西湖山庄71053 | 谷阳路03线 | 669.08 | 黄色
885 | 蚌埠市 | 固镇 | 10-31北岸华府3号台区71952 | 垓下05线 | 523.86 | 黄色
886 | 蚌埠市 | 固镇 | 10-32北岸华府4号台区71961 | 垓下05线 | 523.24 | 黄色
887 | 蚌埠市 | 固镇 | 沁馨苑2号变06090 | 工南05线 | 510.27 | 黄色
888 | 蚌埠市 | 固镇 | 沁馨苑3号变06091 | 工南05线 | 519.94 | 黄色
889 | 蚌埠市 | 固镇 | 陡沟2号台区07146 | 刘园03线 | 142.27 | 黄色
890 | 蚌埠市 | 固镇 | 高沟台区72273 | 唐南04线 | 313.67 | 黄色
891 | 蚌埠市 | 固镇 | 稿沟2号台区72050 | 唐南04线 | 279.93 | 黄色
892 | 蚌埠市 | 固镇 | 古城西台区03378 | 街道05线 | 0 | 红色
893 | 蚌埠市 | 固镇 | 凯祥时代公馆1号变03635 | 张汉10线 | 0 | 红色
894 | 蚌埠市 | 固镇 | 凯祥时代公馆2号变03636 | 张汉10线 | 0 | 红色
895 | 蚌埠市 | 固镇 | 凯祥时代公馆3号变03637 | 张汉10线 | 0 | 红色
896 | 蚌埠市 | 固镇 | 凯祥时代公馆4号变03638 | 张汉10线 | 0 | 红色
897 | 蚌埠市 | 固镇 | 小徐台区70343 | 固沱08线 | 64.64 | 黄色
898 | 蚌埠市 | 固镇 | 西圩新村1号变05326 | 庙汉13线 | 0 | 红色
899 | 蚌埠市 | 固镇 | 西圩新村3号变05328 | 庙汉13线 | 0 | 红色
900 | 蚌埠市 | 固镇 | 西圩新村5号变05330 | 庙汉13线 | 0 | 红色
901 | 蚌埠市 | 固镇 | 恒大滨河左岸7号变07121 | 汉恒19线 | 0 | 红色
902 | 蚌埠市 | 固镇 | 恒大滨河左岸2号变07116 | 汉恒19线 | 0 | 红色
903 | 蚌埠市 | 固镇 | 恒大滨河左岸11号变07125 | 汉恒19线 | 0 | 红色
904 | 蚌埠市 | 固镇 | 恒大滨河左岸17号变07131 | 汉恒19线 | 0 | 红色
905 | 蚌埠市 | 固镇 | 仁和集西台区72129 | 园艺场15线 | 118.81 | 黄色
906 | 蚌埠市 | 固镇 | 蒋元东台区72154 | 汉蒋18线 | 179.76 | 黄色
907 | 蚌埠市 | 固镇 | 张朱台区72646 | 石洪05线 | 59.21 | 黄色
908 | 蚌埠市 | 固镇 | 新城家园开闭所05-02号配变03076 | 汉兴路18线 | 414.74 | 黄色
909 | 蚌埠市 | 固镇 | 新城家园05-03号配变03077 | 汉兴路18线 | 407.76 | 黄色
910 | 蚌埠市 | 固镇 | 西田台区72614 | 马田04线 | 117.68 | 黄色
911 | 蚌埠市 | 固镇 | 蔡湖西台区72484 | 董庙07线 | 19.88 | 黄色
912 | 蚌埠市 | 固镇 | 王安2号台区32688 | 楼谷08线 | 262.4 | 黄色
913 | 蚌埠市 | 固镇 | 华地公馆1号变07238 | 黄雅07线 | 652.58 | 黄色
914 | 蚌埠市 | 固镇 | 华地公馆4号变07241 | 黄雅07线 | 658.89 | 黄色
915 | 蚌埠市 | 固镇 | 街道7号台区03200 | 街道05线 | 0 | 红色
916 | 蚌埠市 | 固镇 | 路东新村1号变07308 | 曹路14线 | 515.49 | 黄色
917 | 蚌埠市 | 固镇 | 路东新村3号变07310 | 曹路14线 | 511.27 | 黄色
918 | 蚌埠市 | 固镇 | 瓦房台区17738 | 曹路14线 | 204.56 | 黄色
919 | 蚌埠市 | 固镇 | 姜庄台区70270 | 桑园05线 | 0 | 红色
920 | 蚌埠市 | 固镇 | 代集东台区70258 | 曹路14线 | 268.71 | 黄色
921 | 蚌埠市 | 固镇 | 樊台2号台区15601 | 西路07线 | 167.22 | 绿色
922 | 蚌埠市 | 固镇 | 木李2号台区03622 | 路南03线 | 0 | 红色
923 | 蚌埠市 | 固镇 | 小钱台区03110 | 马田04线 | 122.79 | 黄色
924 | 蚌埠市 | 固镇 | 前王台区70943 | 张刘13线 | 128.44 | 黄色
925 | 蚌埠市 | 固镇 | 一棵松台区70346 | 固宋10线 | 82.64 | 黄色
926 | 蚌埠市 | 固镇 | 大陆台区70952 | 固沱08线 | 58.68 | 黄色
927 | 蚌埠市 | 固镇 | 10-52华海景秀世家5号变67981 | 垓下10线 | 516.09 | 黄色
928 | 蚌埠市 | 固镇 | 西街5号台区05362 | 湖洼08线 | 189.29 | 黄色
929 | 蚌埠市 | 固镇 | 大闸2号台区32705 | 孟高03线 | 260.63 | 黄色
930 | 蚌埠市 | 固镇 | 吴圩台区43968 | 桑园05线 | 0 | 红色
931 | 蚌埠市 | 固镇 | 南苗圃台区46242 | 路南03线 | 0 | 红色
932 | 蚌埠市 | 固镇 | 李咀台区71606 | 曹周09线 | 163.67 | 黄色
933 | 蚌埠市 | 固镇 | 桥东1号台区05322 | 香庙06线 | 0 | 红色
934 | 蚌埠市 | 固镇 | 车湖王圩街道1号台区05323 | 清凉07线 | 0 | 红色
935 | 蚌埠市 | 固镇 | 前台安置房二期3号变13814 | 黄雅07线 | 400.04 | 黄色
936 | 蚌埠市 | 固镇 | 后吴台区03137 | 路南03线 | 0 | 红色
937 | 蚌埠市 | 固镇 | 鲍家南台区03073 | 东路04线 | 152.73 | 黄色
938 | 蚌埠市 | 固镇 | 一二三队北台区03072 | 陈渡07线 | 90.97 | 黄色
939 | 蚌埠市 | 固镇 | 大余西台区65439 | 清凉07线 | 0 | 红色
940 | 蚌埠市 | 固镇 | 夹河西台区71776 | 夹河07线 | 0 | 红色
941 | 蚌埠市 | 固镇 | 13-25台区大营路兰亭路口42829 | 大闸03线 | 275.22 | 黄色
942 | 蚌埠市 | 固镇 | 任街道11号台区05324 | 路南03线 | 0 | 红色
943 | 蚌埠市 | 固镇 | 11-08台区县政府院内71217 | 汉黄09线 | 0 | 红色
944 | 蚌埠市 | 固镇 | 13-21台区清怡水岸5期71549 | 浍河东路13线 | 664.54 | 黄色
945 | 蚌埠市 | 固镇 | 13-15台区世纪家园二期71050 | 大闸03线 | 439.04 | 黄色
946 | 蚌埠市 | 固镇 | 10-80华海悦府2号配电室1号配变03157 | 垓下10线 | 664.47 | 黄色
947 | 蚌埠市 | 固镇 | 10-81华海悦府2号配电室2号配变03158 | 垓下10线 | 660.91 | 黄色
948 | 蚌埠市 | 固镇 | 10-82华海悦府3号配电室1号配变03159 | 垓下10线 | 659.25 | 黄色
949 | 蚌埠市 | 固镇 | 10-83华海悦府3号配电室2号配变03160 | 垓下10线 | 652.39 | 黄色
950 | 蚌埠市 | 固镇 | 10-84华海悦府3号配电室3号配变03161 | 垓下10线 | 652.39 | 黄色
951 | 蚌埠市 | 固镇 | 七张村台区71334 | 园艺场15线 | 140.71 | 黄色
952 | 蚌埠市 | 固镇 | 严台2号台区05480 | 曹路14线 | 324.45 | 黄色
953 | 蚌埠市 | 固镇 | 大郑南台区72246 | 丁华03线 | 0 | 红色
954 | 蚌埠市 | 固镇 | 03-31后台台区71724 | 黄雅07线 | 168.69 | 黄色
955 | 蚌埠市 | 固镇 | 13-40台区固镇县供电公司调度楼前03162 | 浍河东路13线 | 284.6 | 黄色
956 | 蚌埠市 | 固镇 | 粉红江林场2号台区05380 | 瓦薛05线 | 24.07 | 黄色
957 | 蚌埠市 | 固镇 | 街道6号台区71921 | 街道05线 | 269.52 | 黄色
958 | 蚌埠市 | 固镇 | 拐邢南台区03057 | 邢圩04线 | 0 | 红色
959 | 蚌埠市 | 固镇 | 土庙台区71279 | 清凉07线 | 0 | 红色
960 | 蚌埠市 | 固镇 | 杨庄台区71236 | 香庙06线 | 0 | 红色
961 | 蚌埠市 | 固镇 | 周桥南台区70796 | 清凉07线 | 0 | 红色
962 | 蚌埠市 | 固镇 | 北王圩台区72546 | 街道05线 | 0 | 红色
963 | 蚌埠市 | 固镇 | 唐元北台区72567 | 唐元04线 | 0 | 红色
964 | 蚌埠市 | 固镇 | 严西南台区05431 | 大桥05线 | 0 | 红色
965 | 蚌埠市 | 固镇 | 街道6号台区68826 | 街道07线 | 96.12 | 黄色
966 | 蚌埠市 | 固镇 | 前元台区72402 | 桑园05线 | 0 | 红色
967 | 蚌埠市 | 固镇 | 单家台区71259 | 简马03线 | 33.16 | 黄色
968 | 蚌埠市 | 固镇 | 邱刘台区71260 | 简马03线 | 57.35 | 黄色
969 | 蚌埠市 | 固镇 | 东楼中2号台区12041 | 夹河07线 | 0 | 红色
970 | 蚌埠市 | 固镇 | 张湖西2号台区07209 | 董庙07线 | 30.47 | 黄色
971 | 蚌埠市 | 固镇 | 陈庄2号台区03291 | 韦店06线 | 81.54 | 黄色
972 | 蚌埠市 | 固镇 | 蔡湖东2号台区05360 | 董庙07线 | 139.54 | 黄色
973 | 蚌埠市 | 固镇 | 街道8号台区71918 | 西路07线 | 150.47 | 黄色
974 | 蚌埠市 | 固镇 | 门东王台区70286 | 安圩08线 | 0 | 红色
975 | 蚌埠市 | 固镇 | 高店台区72413 | 安圩08线 | 0 | 红色
976 | 蚌埠市 | 固镇 | 蔡湖东3号台区05361 | 董庙07线 | 162.89 | 黄色
977 | 蚌埠市 | 固镇 | 城南中台(北)台区87441 | 汉汽15线 | 0 | 红色
978 | 蚌埠市 | 固镇 | 庙东台区72708 | 路南03线 | 0 | 红色
979 | 蚌埠市 | 固镇 | 张家台区70241 | 西路07线 | 12.22 | 黄色
980 | 蚌埠市 | 固镇 | 淝光北台区71604 | 西路07线 | 200.13 | 绿色
981 | 蚌埠市 | 固镇 | 唐南街道东1号台区05332 | 唐南04线 | 302.84 | 黄色
982 | 蚌埠市 | 固镇 | 单拐湾台区71678 | 香山06线 | 0 | 红色
983 | 蚌埠市 | 固镇 | 后余街道1号台区05325 | 大殷04线 | 20.44 | 黄色
984 | 蚌埠市 | 固镇 | 13-34台区孟杨路北段75587 | 浍河东路13线 | 277.2 | 黄色
985 | 蚌埠市 | 固镇 | 徐店东台区85721 | 余王07线 | 0 | 红色
986 | 蚌埠市 | 固镇 | 任庄台区71770 | 北路03线 | 154.11 | 黄色
987 | 蚌埠市 | 固镇 | 高湖街道2号台区03695 | 孟高03线 | 317.23 | 黄色
988 | 蚌埠市 | 固镇 | 董庙北台03754 | 董庙07线 | 18.9 | 黄色
989 | 蚌埠市 | 固镇 | 丁家台区71297 | 陶刘06线 | 30.96 | 黄色
990 | 蚌埠市 | 固镇 | 张徐北台区70281 | 余王07线 | 0 | 红色
991 | 蚌埠市 | 固镇 | 前王北台区03071 | 陈渡07线 | 147.93 | 黄色
992 | 蚌埠市 | 固镇 | 陈湖东台区71307 | 董庙07线 | 164 | 黄色
993 | 蚌埠市 | 固镇 | 吕桥东2号台区32730 | 董庙07线 | 248.48 | 黄色
994 | 蚌埠市 | 固镇 | 黄杨李台区72318 | 路南03线 | 0 | 红色
995 | 蚌埠市 | 固镇 | 许家台区07279 | 窑场09线 | 89.02 | 黄色
996 | 蚌埠市 | 固镇 | 街道18号台区03035 | 街道03线 | 433.94 | 绿色
997 | 蚌埠市 | 固镇 | 杨庄东台区62802 | 马田04线 | 32.49 | 黄色
998 | 蚌埠市 | 固镇 | 铁路职工宿舍1号变05363 | 汉黄09线 | 0 | 红色
999 | 蚌埠市 | 固镇 | 铁路职工宿舍2号变05364 | 汉黄09线 | 0 | 红色
1000 | 蚌埠市 | 固镇 | 西陈台区71584 | 青龙闸06线 | 162.55 | 黄色
1001 | 蚌埠市 | 固镇 | 顾杨台区72309 | 陈渡07线 | 65.76 | 黄色
1002 | 蚌埠市 | 固镇 | 塌陷区安置15号台区03135 | 魏庙07线 | 0 | 红色
1003 | 蚌埠市 | 固镇 | 小吴庄台区97024 | 香庙06线 | 0 | 红色
1004 | 蚌埠市 | 固镇 | 单圩台区70993 | 香山06线 | 0 | 红色
1005 | 蚌埠市 | 固镇 | 街道3号台区72530 | 街道05线 | 0 | 红色
1006 | 蚌埠市 | 固镇 | 街道3号台区71359 | 街道03线 | 371.07 | 绿色
1007 | 蚌埠市 | 固镇 | 新街1号台区05213 | 路南03线 | 0 | 红色
1008 | 蚌埠市 | 固镇 | 街道2号台区72528 | 街道05线 | 0 | 红色
1009 | 蚌埠市 | 固镇 | 小程西台区72226 | 大闸07线 | 0 | 红色
1010 | 蚌埠市 | 固镇 | 清集台区72456 | 青龙闸06线 | 321.13 | 黄色
1011 | 蚌埠市 | 固镇 | 张桥2号台区72023 | 张陈14线 | 0 | 红色
1012 | 蚌埠市 | 固镇 | 郭湖台区72300 | 韦店06线 | 83.39 | 黄色
1013 | 蚌埠市 | 固镇 | 力间4号台区09101 | 张陈14线 | 0 | 红色
1014 | 蚌埠市 | 固镇 | 陈徐赵庄台区72243 | 瓦香07线 | 3.22 | 黄色
1015 | 蚌埠市 | 固镇 | 大陆2号台区03180 | 固沱08线 | 123.52 | 黄色
1016 | 蚌埠市 | 固镇 | 小店台区72613 | 丁华03线 | 0 | 红色
1017 | 蚌埠市 | 固镇 | 龙滩新区台区68861 | 黄皇16线 | 64.3 | 黄色
1018 | 蚌埠市 | 固镇 | 11-14台区三笑巷内71220 | 汉谷28线 | 333.13 | 黄色
1019 | 蚌埠市 | 固镇 | 13-39安居苑2号配电室4号配变03055 | 大闸03线 | 412.36 | 黄色
1020 | 蚌埠市 | 固镇 | 谷阳新城2号变03659 | 汉浍03线 | 0 | 红色
1021 | 蚌埠市 | 固镇 | 谷阳新城4号变03661 | 汉浍03线 | 0 | 红色
1022 | 蚌埠市 | 固镇 | 谷阳新城5号变03662 | 汉浍03线 | 0 | 红色
1023 | 蚌埠市 | 固镇 | 王俭2号台区03179 | 张刘13线 | 195.04 | 黄色
1024 | 蚌埠市 | 固镇 | 10kV名邦国际花都2号变07245 | 黄雅07线 | 676.47 | 黄色
1025 | 蚌埠市 | 固镇 | 10kV名邦国际花都4号变07247 | 黄雅07线 | 517.37 | 黄色
1026 | 蚌埠市 | 固镇 | 10kV瓦房府邸2号变07251 | 固欣Ⅱ线23线 | 514.7 | 黄色
1027 | 蚌埠市 | 固镇 | 10kV瓦房府邸4号变07253 | 固欣Ⅱ线23线 | 504.12 | 黄色
1028 | 蚌埠市 | 固镇 | 10kV瓦房府邸6号变07255 | 固欣Ⅱ线23线 | 650.16 | 黄色
1029 | 蚌埠市 | 固镇 | 10kV瓦房府邸8号变07257 | 固欣Ⅱ线23线 | 637.67 | 黄色
1030 | 蚌埠市 | 固镇 | 10kV瓦房府邸9号变07258 | 固欣Ⅱ线23线 | 526.9 | 黄色
1031 | 蚌埠市 | 固镇 | 谷阳供电所1号变11139 | 浍河路04线 | 407.15 | 黄色
1032 | 蚌埠市 | 固镇 | 10-42台区谷阳粮油食品公司42226 | 谷阳路03线 | 256.7 | 黄色
1033 | 蚌埠市 | 固镇 | 南屯南台区03091 | 简马03线 | 296.03 | 黄色
1034 | 蚌埠市 | 固镇 | 小张台区70965 | 张陈14线 | 0 | 红色
1035 | 蚌埠市 | 固镇 | 马圩南1号台区05112 | 唐南04线 | 165.24 | 黄色
1036 | 蚌埠市 | 固镇 | 06-01碧桂苑1号台区03293 | 庙碧12线 | 0 | 红色
1037 | 蚌埠市 | 固镇 | 东丁台区72358 | 邢圩04线 | 0 | 红色
1038 | 蚌埠市 | 固镇 | 双兴集南台区11131 | 大殷04线 | 138.35 | 黄色
1039 | 蚌埠市 | 固镇 | 04-58振亚华府开闭所2号配变03049 | 浍河路04线 | 647.4 | 黄色
1040 | 蚌埠市 | 固镇 | 06-03碧桂苑3号台区03295 | 庙碧12线 | 0 | 红色
1041 | 蚌埠市 | 固镇 | 06-04碧桂苑4号台区03296 | 庙碧12线 | 0 | 红色
1042 | 蚌埠市 | 固镇 | 小新庄台区72237 | 瓦街03线 | 69.79 | 黄色
1043 | 蚌埠市 | 固镇 | 尚河源筑1号变07196 | 庙尚14线 | 0 | 红色
1044 | 蚌埠市 | 固镇 | 尚河源筑5号变07200 | 庙尚14线 | 0 | 红色
1045 | 蚌埠市 | 固镇 | 尚河源筑7号变07202 | 庙尚14线 | 0 | 红色
1046 | 蚌埠市 | 固镇 | 姚王北台区72336 | 桑园05线 | 0 | 红色
1047 | 蚌埠市 | 固镇 | 石门台区70997 | 桑园05线 | 0 | 红色
1048 | 蚌埠市 | 固镇 | 蚌埠干部学校公租房台区05424 | 干校17线 | 324.6 | 黄色
1049 | 蚌埠市 | 固镇 | 街道西台区71532 | 街道07线 | 0 | 红色
1050 | 蚌埠市 | 固镇 | 街道北台区70687 | 街道07线 | 0 | 红色
1051 | 蚌埠市 | 固镇 | 刘湖北台区72404 | 桑园05线 | 0 | 红色
1052 | 蚌埠市 | 固镇 | 曹湾台区70603 | 桑园05线 | 0 | 红色
1053 | 蚌埠市 | 固镇 | 张徐南台区70608 | 余王07线 | 0 | 红色
1054 | 蚌埠市 | 固镇 | 何集街道2号台区70686 | 大桥05线 | 0 | 红色
1055 | 蚌埠市 | 固镇 | 04-33台区广电局门口71811 | 汉黄09线 | 0 | 红色
1056 | 蚌埠市 | 固镇 | 土王台区71290 | 孟王09线 | 108.48 | 黄色
1057 | 蚌埠市 | 固镇 | 东西陈台区71927 | 丁华03线 | 0 | 红色
1058 | 蚌埠市 | 固镇 | 大郑台区70319 | 丁华03线 | 0 | 红色
1059 | 蚌埠市 | 固镇 | 新街2号台区05109 | 路南03线 | 0 | 红色
1060 | 蚌埠市 | 固镇 | 门东刘台区03653 | 桑园05线 | 0 | 红色
1061 | 蚌埠市 | 固镇 | 团刘台区03654 | 桑园05线 | 0 | 红色
1062 | 蚌埠市 | 固镇 | 新街3号台区05210 | 路南03线 | 0 | 红色
1063 | 蚌埠市 | 固镇 | 04-36台区03535 | 浍河路04线 | 670.35 | 黄色
1064 | 蚌埠市 | 固镇 | 街道10号变05211 | 街道05线 | 0 | 红色
1065 | 蚌埠市 | 固镇 | 04-14台区03536 | 浍河路04线 | 663.33 | 黄色
1066 | 蚌埠市 | 固镇 | 04-00台区03537 | 浍河路04线 | 680.08 | 黄色
1067 | 蚌埠市 | 固镇 | 06-05碧桂苑5号台区03297 | 庙碧12线 | 0 | 红色
1068 | 蚌埠市 | 固镇 | 06-06碧桂苑6号台区03298 | 庙碧12线 | 0 | 红色
1069 | 蚌埠市 | 固镇 | 06-07碧桂苑7号台区03299 | 庙碧12线 | 0 | 红色
1070 | 蚌埠市 | 固镇 | 06-08碧桂苑8号台区03300 | 庙碧12线 | 0 | 红色
1071 | 蚌埠市 | 固镇 | 二王台区72282 | 青龙闸06线 | 147.89 | 黄色
1072 | 蚌埠市 | 固镇 | 05-07台区白酒厂院外03114 | 宋店07线 | 171.33 | 黄色
1073 | 蚌埠市 | 固镇 | 新城家园开闭所05-01号配变03075 | 汉兴路18线 | 412.51 | 黄色
1074 | 蚌埠市 | 固镇 | 东田小周台区70317 | 马田04线 | 141.63 | 黄色
1075 | 蚌埠市 | 固镇 | 力间关庄台区62528 | 张陈14线 | 0 | 红色
1076 | 蚌埠市 | 固镇 | 孙庄台区71312 | 董庙07线 | 165.15 | 黄色
1077 | 蚌埠市 | 固镇 | 唐南台区71484 | 张石07线 | 327.86 | 黄色
1078 | 蚌埠市 | 固镇 | 杨圩台区70972 | 唐南04线 | 184.61 | 黄色
1079 | 蚌埠市 | 固镇 | 街道4号台区72326 | 街道05线 | 0 | 红色
1080 | 蚌埠市 | 固镇 | 小张2号台区03288 | 张陈14线 | 0 | 红色
1081 | 蚌埠市 | 固镇 | 张秦1号台区03596 | 张秦12线 | 288.54 | 黄色
1082 | 蚌埠市 | 固镇 | 汇金首府1号变04055 | 庙湖Ⅰ线09线 | 0 | 红色
1083 | 蚌埠市 | 固镇 | 汇金首府2号变04056 | 庙湖Ⅰ线09线 | 0 | 红色
1084 | 蚌埠市 | 固镇 | 汇金首府3号变04057 | 庙湖Ⅰ线09线 | 0 | 红色
1085 | 蚌埠市 | 固镇 | 汇金首府4号变04058 | 庙湖Ⅰ线09线 | 0 | 红色
1086 | 蚌埠市 | 固镇 | 汇金首府5号变04059 | 庙湖Ⅰ线09线 | 0 | 红色
1087 | 蚌埠市 | 固镇 | 汇金首府6号变04064 | 庙湖Ⅰ线09线 | 0 | 红色
1088 | 蚌埠市 | 固镇 | 汇金首府7号变04065 | 庙湖Ⅰ线09线 | 0 | 红色
1089 | 蚌埠市 | 固镇 | 汇金首府8号变04066 | 庙湖Ⅰ线09线 | 0 | 红色
1090 | 蚌埠市 | 固镇 | 粮种厂南台区71525 | 翔丰05线 | 164.29 | 黄色
1091 | 蚌埠市 | 固镇 | 街道东1号台区71707 | 街道06线 | 295.97 | 黄色
1092 | 蚌埠市 | 固镇 | 周集北台区70245 | 曹周09线 | 135.3 | 黄色
1093 | 蚌埠市 | 固镇 | 桥东台区72658 | 简马03线 | 83.52 | 黄色
1094 | 蚌埠市 | 固镇 | 张王台区72665 | 简马03线 | 33.28 | 黄色
1095 | 蚌埠市 | 固镇 | 杨圩马庄2号台区38911 | 瓦薛05线 | 120.01 | 黄色
1096 | 蚌埠市 | 固镇 | 谷庄西台区03565 | 渡口03线 | 0 | 红色
1097 | 蚌埠市 | 固镇 | 瓦坊北台区71856 | 董庙07线 | 139.3 | 黄色
1098 | 蚌埠市 | 固镇 | 湖洼2号台区03597 | 湖洼08线 | 262.82 | 黄色
1099 | 蚌埠市 | 固镇 | 中郢2号台区03598 | 湖洼08线 | 106.51 | 黄色
1100 | 蚌埠市 | 固镇 | 庙东2号台区03599 | 窑场09线 | 239.46 | 黄色
1101 | 蚌埠市 | 固镇 | 磨盘张2号台区03610 | 孟高03线 | 315.67 | 黄色
1102 | 蚌埠市 | 固镇 | 05-01台区03538 | 垓下05线 | 567.22 | 黄色
1103 | 蚌埠市 | 固镇 | 05-02台区03539 | 垓下05线 | 538.16 | 黄色
1104 | 蚌埠市 | 固镇 | 05-03台区03540 | 垓下05线 | 557.37 | 黄色
1105 | 蚌埠市 | 固镇 | 耿武新村3号台区81601 | 张秦12线 | 330.98 | 黄色
1106 | 蚌埠市 | 固镇 | 卢新庄台区72122 | 仁和集13线 | 11.69 | 黄色
1107 | 蚌埠市 | 固镇 | 赵庄台区71330 | 仁和集13线 | 0 | 红色
1108 | 蚌埠市 | 固镇 | 任南小王庄台区57223 | 香庙06线 | 0 | 红色
1109 | 蚌埠市 | 固镇 | 19-01号台区03515 | 汉黄09线 | 0 | 红色
1110 | 蚌埠市 | 固镇 | 19-02号台区03516 | 汉黄09线 | 0 | 红色
1111 | 蚌埠市 | 固镇 | 19-03号台区03517 | 汉黄09线 | 0 | 红色
1112 | 蚌埠市 | 固镇 | 19-04号台区03518 | 汉谷28线 | 648.24 | 黄色
1113 | 蚌埠市 | 固镇 | 19-05号台区03519 | 垓下10线 | 748.02 | 黄色
1114 | 蚌埠市 | 固镇 | 03-29锦江花园3期1号变03146 | 大闸03线 | 527.41 | 黄色
1115 | 蚌埠市 | 固镇 | 余张2号台区70067 | 张秦12线 | 53.85 | 黄色
1116 | 蚌埠市 | 固镇 | 张堂台区71251 | 张秦12线 | 80.34 | 黄色
1117 | 蚌埠市 | 固镇 | 刘圩北台区71058 | 北路03线 | 67.83 | 黄色
1118 | 蚌埠市 | 固镇 | 街道1号西街台区72637 | 街道07线 | 280.32 | 黄色
1119 | 蚌埠市 | 固镇 | 油坊台区70301 | 新集03线 | 0 | 红色
1120 | 蚌埠市 | 固镇 | 塌陷区安置11号74735 | 魏庙07线 | 0 | 红色
1121 | 蚌埠市 | 固镇 | 大陈2号台区33376 | 固宋10线 | 0 | 红色
1122 | 蚌埠市 | 固镇 | 浍光2号台区61950 | 魏庙07线 | 0 | 红色
1123 | 蚌埠市 | 固镇 | 孙庄台区72329 | 魏庙07线 | 0 | 红色
1124 | 蚌埠市 | 固镇 | 赵庄台区71683 | 香山06线 | 0 | 红色
1125 | 蚌埠市 | 固镇 | 大庄2号台区32676 | 楼窑14线 | 152.5 | 黄色
1126 | 蚌埠市 | 固镇 | 石元西台区33427 | 赵庙03线 | 0 | 红色
1127 | 蚌埠市 | 固镇 | 黄园路铁路台区05365 | 汉浍07线 | 0 | 红色
1128 | 蚌埠市 | 固镇 | 沟南2号台区57236 | 路南03线 | 0 | 红色
1129 | 蚌埠市 | 固镇 | 高吴新村2号台区83038 | 西路07线 | 174.86 | 绿色
1130 | 蚌埠市 | 固镇 | 天寺新村2号台区05366 | 余王07线 | 0 | 红色
1131 | 蚌埠市 | 固镇 | 11-00台区西头宿舍71213 | 汉谷28线 | 336.91 | 黄色
1132 | 蚌埠市 | 固镇 | 11-30台区英华苑72018 | 谷阳路03线 | 269.3 | 黄色
1133 | 蚌埠市 | 固镇 | 13-38安居苑1号配电室2号配变03053 | 大闸03线 | 406.11 | 黄色
1134 | 蚌埠市 | 固镇 | 仁和集杨家台区03803 | 园艺场15线 | 80.4 | 黄色
1135 | 蚌埠市 | 固镇 | 安圩北台区33428 | 安圩08线 | 0 | 红色
1136 | 蚌埠市 | 固镇 | 北湾台区70275 | 蒋元04线 | 0 | 红色
1137 | 蚌埠市 | 固镇 | 幸福里1号变12055 | 垓下10线 | 640.08 | 黄色
1138 | 蚌埠市 | 固镇 | 乔家东台区12230 | 简马03线 | 198.39 | 黄色
1139 | 蚌埠市 | 固镇 | 刘元西台区72285 | 刘园03线 | 0 | 红色
1140 | 蚌埠市 | 固镇 | 杨庄西台区72608 | 马田04线 | 139.09 | 黄色
1141 | 蚌埠市 | 固镇 | 鲍家台区72306 | 东路04线 | 165.19 | 黄色
1142 | 蚌埠市 | 固镇 | 刘家台区72680 | 东路04线 | 157.01 | 黄色
1143 | 蚌埠市 | 固镇 | 后湖台区71269 | 路南03线 | 0 | 红色
1144 | 蚌埠市 | 固镇 | 高庙台区72471 | 谷堆湖06线 | 166.83 | 黄色
1145 | 蚌埠市 | 固镇 | 集西台区71274 | 路南03线 | 0 | 红色
1146 | 蚌埠市 | 固镇 | 公平台区72544 | 路南03线 | 0 | 红色
1147 | 蚌埠市 | 固镇 | 03-16台区创业园东区内42786 | 黄雅07线 | 168.48 | 黄色
1148 | 蚌埠市 | 固镇 | 三里西台区70971 | 唐南04线 | 124.97 | 黄色
1149 | 蚌埠市 | 固镇 | 耿北2号台区72449 | 张秦12线 | 80.19 | 黄色
1150 | 蚌埠市 | 固镇 | 孟后三巷05481 | 浍河东路13线 | 346.63 | 黄色
1151 | 蚌埠市 | 固镇 | 后朱台区70790 | 简马03线 | 37.43 | 黄色
1152 | 蚌埠市 | 固镇 | 张圩东2号台区03595 | 固沱08线 | 112.63 | 黄色
1153 | 蚌埠市 | 固镇 | 张庄台区72060 | 街道05线 | 168.14 | 黄色
1154 | 蚌埠市 | 固镇 | 宁馨苑配电室3号台区03154 | 谷阳07线 | 519.33 | 黄色
1155 | 蚌埠市 | 固镇 | 田圩2号台区03292 | 梁桥04线 | 130.64 | 黄色
1156 | 蚌埠市 | 固镇 | 刘庄台区65941 | 赵庙03线 | 0 | 红色
1157 | 蚌埠市 | 固镇 | 陈庄台区72299 | 韦店06线 | 83.62 | 黄色
1158 | 蚌埠市 | 固镇 | 王岗北2号台区78612 | 楼谷08线 | 163.72 | 黄色
1159 | 蚌埠市 | 固镇 | 任桥塌陷区D区3号变98956 | 路南03线 | 0 | 红色
1160 | 蚌埠市 | 固镇 | 后刘台区72720 | 东路04线 | 84.86 | 黄色
1161 | 蚌埠市 | 固镇 | 新河新庄2号台区13520 | 陈渡07线 | 160.09 | 黄色
1162 | 蚌埠市 | 固镇 | 前刘台区71287 | 东路04线 | 56.88 | 黄色
1163 | 蚌埠市 | 固镇 | 苏湖张庄台区70292 | 韦店06线 | 152.37 | 黄色
1164 | 蚌埠市 | 固镇 | 王桥东台区71337 | 园艺场15线 | 163.56 | 黄色
1165 | 蚌埠市 | 固镇 | 孙巷台区70815 | 园艺场15线 | 161.03 | 黄色
1166 | 蚌埠市 | 固镇 | 小余家台区71862 | 高湖06线 | 82.21 | 绿色
1167 | 蚌埠市 | 固镇 | 楼杨东台区72673 | 东路04线 | 106.01 | 黄色
1168 | 蚌埠市 | 固镇 | 楼杨西台区72307 | 东路04线 | 136.81 | 黄色
1169 | 蚌埠市 | 固镇 | 代集西台区70259 | 曹路14线 | 153.21 | 黄色
1170 | 蚌埠市 | 固镇 | 桥头南台区72126 | 孟园07线 | 0 | 红色
1171 | 蚌埠市 | 固镇 | 钱吴东台区71855 | 陈渡07线 | 105.31 | 黄色
1172 | 蚌埠市 | 固镇 | 王桥西2号台区03306 | 园艺场15线 | 47.78 | 黄色
1173 | 蚌埠市 | 固镇 | 刘家南台区03303 | 东路04线 | 88.88 | 黄色
1174 | 蚌埠市 | 固镇 | 孙巷2号台区03305 | 园艺场15线 | 156.51 | 黄色
1175 | 蚌埠市 | 固镇 | 代集西2号台区03304 | 曹路14线 | 158.62 | 黄色
1176 | 蚌埠市 | 固镇 | 11-33台区金海岸东72254 | 谷阳路11线 | 267.07 | 黄色
1177 | 蚌埠市 | 固镇 | 郑庄南2号台区43135 | 丁华03线 | 0 | 红色
1178 | 蚌埠市 | 固镇 | 韩庄台区64316 | 新集03线 | 0 | 红色
1179 | 蚌埠市 | 固镇 | 徐新2号台区03356 | 黄皇16线 | 265.95 | 黄色
1180 | 蚌埠市 | 固镇 | 堵圩西2号台区03357 | 固宋10线 | 124.8 | 黄色
1181 | 蚌埠市 | 固镇 | 田庄北台区60764 | 张刘13线 | 134.2 | 黄色
1182 | 蚌埠市 | 固镇 | 田庄台区70953 | 张刘13线 | 44.56 | 黄色
1183 | 蚌埠市 | 固镇 | 小蒋台区70337 | 固沱08线 | 217.01 | 黄色
1184 | 蚌埠市 | 固镇 | 徐庄台区98385 | 固宋10线 | 151.82 | 黄色
1185 | 蚌埠市 | 固镇 | 徐西台区06063 | 固宋10线 | 177.78 | 黄色
1186 | 蚌埠市 | 固镇 | 浍宇晨光国际1号台区03520 | 张朝09线 | 665.53 | 黄色
1187 | 蚌埠市 | 固镇 | 浍宇晨光国际2号台区03521 | 张朝09线 | 655.73 | 黄色
1188 | 蚌埠市 | 固镇 | 浍宇晨光国际3号台区03522 | 张朝09线 | 660.3 | 黄色
1189 | 蚌埠市 | 固镇 | 浍宇晨光国际4号台区03523 | 张朝09线 | 685.2 | 黄色
1190 | 蚌埠市 | 固镇 | 浍宇晨光国际5号台区03524 | 张朝09线 | 658.67 | 黄色
1191 | 蚌埠市 | 固镇 | 高沟新村台区72706 | 唐南04线 | 162.93 | 黄色
1192 | 蚌埠市 | 固镇 | 陈坝台区70120 | 窑场09线 | 327.01 | 黄色
1193 | 蚌埠市 | 固镇 | 八里南台区03022 | 固沱08线 | 91.23 | 黄色
1194 | 蚌埠市 | 固镇 | 前菜台区72346 | 唐元04线 | 0 | 红色
1195 | 蚌埠市 | 固镇 | 东王1号台区07280 | 青龙闸06线 | 119.57 | 黄色
1196 | 蚌埠市 | 固镇 | 东朱庙台区72145 | 园艺场15线 | 325.46 | 黄色
1197 | 蚌埠市 | 固镇 | 张湾台区03307 | 楼谷08线 | 73.09 | 黄色
1198 | 蚌埠市 | 固镇 | 蔡庄台区70694 | 董庙07线 | 145.54 | 黄色
1199 | 蚌埠市 | 固镇 | 前曹台区72476 | 董庙07线 | 163.07 | 黄色
1200 | 蚌埠市 | 固镇 | 沱南2号台区03666 | 固沱08线 | 272.1 | 黄色
1201 | 蚌埠市 | 固镇 | 后乡2号台区03308 | 楼窑14线 | 137.08 | 黄色
1202 | 蚌埠市 | 固镇 | 后圩北台区43967 | 新集03线 | 0 | 红色
1203 | 蚌埠市 | 固镇 | 严湾北台区70613 | 新集03线 | 0 | 红色
1204 | 蚌埠市 | 固镇 | 楼东台区72420 | 新集03线 | 0 | 红色
1205 | 蚌埠市 | 固镇 | 闻圩南台区03310 | 楼窑14线 | 147.77 | 黄色
1206 | 蚌埠市 | 固镇 | 梁桥西台区70725 | 梁桥04线 | 179.72 | 黄色
1207 | 蚌埠市 | 固镇 | 刘祠北2号台区03952 | 邢圩04线 | 0 | 红色
1208 | 蚌埠市 | 固镇 | 严湾南台区70299 | 新集03线 | 0 | 红色
1209 | 蚌埠市 | 固镇 | 楼上台区72390 | 新集03线 | 0 | 红色
1210 | 蚌埠市 | 固镇 | 连南2号台区03670 | 楼窑14线 | 317.96 | 黄色
1211 | 蚌埠市 | 固镇 | 前魏台区05469 | 魏庙07线 | 0 | 红色
1212 | 蚌埠市 | 固镇 | 吴拐弯台区72242 | 瓦薛05线 | 72.88 | 黄色
1213 | 蚌埠市 | 固镇 | 大庄台区71753 | 楼窑14线 | 309.89 | 黄色
1214 | 蚌埠市 | 固镇 | 华巷街台区72619 | 丁华03线 | 0 | 红色
1215 | 蚌埠市 | 固镇 | 13-33世纪商务广场(北)92381 | 浍河路04线 | 521.45 | 黄色
1216 | 蚌埠市 | 固镇 | 10-58和谐苑96557 | 张汉10线 | 0 | 红色
1217 | 蚌埠市 | 固镇 | 陈桥西2号台区03309 | 刘园03线 | 91.15 | 黄色
1218 | 蚌埠市 | 固镇 | 黄庄台区71325 | 园艺场15线 | 161.76 | 黄色
1219 | 蚌埠市 | 固镇 | 大桥后崔台区71866 | 大桥05线 | 0 | 红色
1220 | 蚌埠市 | 固镇 | 后地台区70822 | 孟陶05线 | 47.2 | 黄色
1221 | 蚌埠市 | 固镇 | 街道4号台区46732 | 街道10线 | 266.46 | 黄色
1222 | 蚌埠市 | 固镇 | 任桥塌陷区E区1号变19142 | 路南03线 | 0 | 红色
1223 | 蚌埠市 | 固镇 | 前董2号台区58667 | 浍北09线 | 0 | 红色
1224 | 蚌埠市 | 固镇 | 前董3号台区58713 | 浍北09线 | 0 | 红色
1225 | 蚌埠市 | 固镇 | 唐元南台区72344 | 唐元04线 | 0 | 红色
1226 | 蚌埠市 | 固镇 | 南屯机井台区03901 | 简马03线 | 160.16 | 黄色
1227 | 蚌埠市 | 固镇 | 前海台区72239 | 瓦桂04线 | 173.75 | 黄色
1228 | 蚌埠市 | 固镇 | 西邹王台区71235 | 香庙06线 | 0 | 红色
1229 | 蚌埠市 | 固镇 | 13-07台区世纪凯旋1栋楼71815 | 浍河东路13线 | 276.53 | 黄色
1230 | 蚌埠市 | 固镇 | 街道南1号台区12055 | 街道07线 | 0 | 红色
1231 | 蚌埠市 | 固镇 | 王庄台区03087 | 浍北09线 | 0 | 红色
1232 | 蚌埠市 | 固镇 | 猪厂台区72704 | 大桥05线 | 0 | 红色
1233 | 蚌埠市 | 固镇 | 丁圩南台区07281 | 青龙闸06线 | 116.95 | 黄色
1234 | 蚌埠市 | 固镇 | 周台东台区72381 | 西路07线 | 318.29 | 黄色
1235 | 蚌埠市 | 固镇 | 东王台区71241 | 青龙闸06线 | 219.47 | 黄色
1236 | 蚌埠市 | 固镇 | 木刘台区71261 | 路南03线 | 0 | 红色
1237 | 蚌埠市 | 固镇 | 九湾街道台区72693 | 街道11线 | 0 | 红色
1238 | 蚌埠市 | 固镇 | 瓦房东台区19006 | 清凉07线 | 0 | 红色
1239 | 蚌埠市 | 固镇 | 西苑开闭所1号变08014 | 谷阳路03线 | 652.61 | 黄色
1240 | 蚌埠市 | 固镇 | 李湖东2号台区03808 | 高湖06线 | 84.74 | 绿色
1241 | 蚌埠市 | 固镇 | 街道5号台区53533 | 街道05线 | 0 | 红色
1242 | 蚌埠市 | 固镇 | 任桥镇美好乡村安置房1号变08015 | 街道05线 | 0 | 红色
1243 | 蚌埠市 | 固镇 | 蒋王西台区05482 | 大殷04线 | 0 | 红色
1244 | 蚌埠市 | 固镇 | 街道8号台区55832 | 北路03线 | 294.57 | 黄色
1245 | 蚌埠市 | 固镇 | 左安2号台区56179 | 连城11线 | 174.61 | 黄色
1246 | 蚌埠市 | 固镇 | 街道5号台区72377 | 街道05线 | 0 | 红色
1247 | 蚌埠市 | 固镇 | 前陈台区70995 | 唐元04线 | 0 | 红色
1248 | 蚌埠市 | 固镇 | 八里台区70990 | 香山06线 | 0 | 红色
1249 | 蚌埠市 | 固镇 | 中陈台区72439 | 张秦12线 | 136.18 | 黄色
1250 | 蚌埠市 | 固镇 | 码头台区70991 | 香山06线 | 0 | 红色
1251 | 蚌埠市 | 固镇 | 前陈台区71916 | 张秦12线 | 31.55 | 黄色
1252 | 蚌埠市 | 固镇 | 香山台区71680 | 香山06线 | 0 | 红色
1253 | 蚌埠市 | 固镇 | 裕华台区33316 | 街道05线 | 0 | 红色
1254 | 蚌埠市 | 固镇 | 马楼台区71004 | 瓦薛05线 | 157.98 | 黄色
1255 | 蚌埠市 | 固镇 | 迎水东台区72548 | 清凉07线 | 0 | 红色
1256 | 蚌埠市 | 固镇 | 迎水西台区71276 | 清凉07线 | 0 | 红色
1257 | 蚌埠市 | 固镇 | 小圩台区70976 | 石桥05线 | 151.24 | 黄色
1258 | 蚌埠市 | 固镇 | 禅堂台区71263 | 路南03线 | 0 | 红色
1259 | 蚌埠市 | 固镇 | 双吴台区71264 | 路南03线 | 0 | 红色
1260 | 蚌埠市 | 固镇 | 高店2号台区03312 | 安圩08线 | 0 | 红色
1261 | 蚌埠市 | 固镇 | 双赵台区70342 | 固沱08线 | 165.03 | 黄色
1262 | 蚌埠市 | 固镇 | 10-72台区凯祥时代广场3号箱变03010 | 张汉10线 | 0 | 红色
1263 | 蚌埠市 | 固镇 | 10-74台区凯祥时代广场4号箱变03012 | 张汉10线 | 0 | 红色
1264 | 蚌埠市 | 固镇 | 西地南台区03416 | 简马03线 | 20.34 | 黄色
1265 | 蚌埠市 | 固镇 | 齐路周台区05342 | 石桥05线 | 0 | 红色
1266 | 蚌埠市 | 固镇 | 马楼南台区62085 | 瓦薛05线 | 0 | 红色
1267 | 蚌埠市 | 固镇 | 东小周台区72610 | 丁华03线 | 0 | 红色
1268 | 蚌埠市 | 固镇 | 刘桥2号台区03314 | 清凉07线 | 0 | 红色
1269 | 蚌埠市 | 固镇 | 迎水西2号台区03313 | 清凉07线 | 0 | 红色
1270 | 蚌埠市 | 固镇 | 吕庄2号台区03289 | 刘园03线 | 106.76 | 黄色
1271 | 蚌埠市 | 固镇 | 前石2号台区03316 | 马场06线 | 109.32 | 黄色
1272 | 蚌埠市 | 固镇 | 仲兴商业中心1号变05302 | 街道10线 | 413.57 | 黄色
1273 | 蚌埠市 | 固镇 | 仲兴商业中心2号变05303 | 街道10线 | 408.49 | 黄色
1274 | 蚌埠市 | 固镇 | 珑璟台1号变05372 | 汉翠14线 | 673.55 | 黄色
1275 | 蚌埠市 | 固镇 | 珑璟台3号变05374 | 汉翠14线 | 668.5 | 黄色
1276 | 蚌埠市 | 固镇 | 珑璟台5号变05376 | 汉翠14线 | 704.99 | 黄色
1277 | 蚌埠市 | 固镇 | 周集南箱变01变94215 | 曹周09线 | 332.45 | 黄色
1278 | 蚌埠市 | 固镇 | 高湖3号台区13823 | 孟高03线 | 151.7 | 黄色
1279 | 蚌埠市 | 固镇 | 街道1号台区71238 | 街道10线 | 227.26 | 黄色
1280 | 蚌埠市 | 固镇 | 后丁台区71315 | 北路03线 | 163.57 | 黄色
1281 | 蚌埠市 | 固镇 | 北朱台区70331 | 石洪05线 | 48.29 | 黄色
1282 | 蚌埠市 | 固镇 | 洪石台区72639 | 石洪05线 | 107.66 | 黄色
1283 | 蚌埠市 | 固镇 | 郭刘东台区35427 | 连城11线 | 45.18 | 黄色
1284 | 蚌埠市 | 固镇 | 10-04台区卫校门口71211 | 垓下10线 | 327.21 | 黄色
1285 | 蚌埠市 | 固镇 | 帝景天成1号变03615 | 张汉10线 | 0 | 红色
1286 | 蚌埠市 | 固镇 | 帝景天成4号变03618 | 张汉10线 | 0 | 红色
1287 | 蚌埠市 | 固镇 | 帝景天成5号变03611 | 张汉10线 | 0 | 红色
1288 | 蚌埠市 | 固镇 | 帝景天成6号变03612 | 张汉10线 | 0 | 红色
1289 | 蚌埠市 | 固镇 | 帝景天成8号变03614 | 张汉10线 | 0 | 红色
1290 | 蚌埠市 | 固镇 | 陆庄台区03639 | 张刘13线 | 101.94 | 黄色
1291 | 蚌埠市 | 固镇 | 孙集南台区71299 | 陶刘06线 | 92.92 | 黄色
1292 | 蚌埠市 | 固镇 | 湖赵台区70609 | 安圩08线 | 0 | 红色
1293 | 蚌埠市 | 固镇 | 余桥东台区28154 | 张秦12线 | 146.62 | 黄色
1294 | 蚌埠市 | 固镇 | 京茂华府二期2号变18201 | 创业园06线 | 640.01 | 黄色
1295 | 蚌埠市 | 固镇 | 金宝街2号台区13613 | 街道05线 | 256.55 | 黄色
1296 | 蚌埠市 | 固镇 | 11-44西巷(温馨家园)13641 | 谷阳路03线 | 327.07 | 黄色
1297 | 蚌埠市 | 固镇 | 陈渡街道台区02953 | 陈渡07线 | 232.53 | 黄色
1298 | 蚌埠市 | 固镇 | 皇店新庄台区04542 | 黄皇16线 | 323.18 | 黄色
1299 | 蚌埠市 | 固镇 | 沱北3号台区03667 | 固沱08线 | 304.94 | 黄色
1300 | 蚌埠市 | 固镇 | 李甘2号台区03215 | 曹路14线 | 215.67 | 黄色
1301 | 蚌埠市 | 固镇 | 张巷西台区70291 | 安圩08线 | 0 | 红色
1302 | 蚌埠市 | 固镇 | 陆集台区72157 | 余王07线 | 0 | 红色
1303 | 蚌埠市 | 固镇 | 塌陷区安置13号74736 | 魏庙07线 | 0 | 红色
1304 | 蚌埠市 | 固镇 | 大李台区70805 | 陶刘06线 | 111.84 | 黄色
1305 | 蚌埠市 | 固镇 | 11-26台区名人花园二期71059 | 谷阳路11线 | 529.71 | 黄色
1306 | 蚌埠市 | 固镇 | 庙后王台区03318 | 瓦薛05线 | 58.61 | 黄色
1307 | 蚌埠市 | 固镇 | 孙浅新庄台区03061 | 余王07线 | 0 | 红色
1308 | 蚌埠市 | 固镇 | 13-19台区世纪凯旋2栋71555 | 浍河东路13线 | 424.9 | 黄色
1309 | 蚌埠市 | 固镇 | 稽查站台区00145 | 清凉07线 | 0 | 红色
1310 | 蚌埠市 | 固镇 | 任南2号台区57207 | 香庙06线 | 0 | 红色
1311 | 蚌埠市 | 固镇 | 管沟1号台区03093 | 路南03线 | 0 | 红色
1312 | 蚌埠市 | 固镇 | 吴庙北台区33828 | 香庙06线 | 0 | 红色
1313 | 蚌埠市 | 固镇 | 余王1号台区16001 | 余王07线 | 0 | 红色
1314 | 蚌埠市 | 固镇 | 大郭台区71319 | 董庙07线 | 152.61 | 黄色
1315 | 蚌埠市 | 固镇 | 沁馨苑1号台区13018 | 工南05线 | 520.4 | 黄色
1316 | 蚌埠市 | 固镇 | 西吴台区70947 | 宋店07线 | 260.29 | 黄色
1317 | 蚌埠市 | 固镇 | 公安局台区70062 | 固宋10线 | 150.14 | 黄色
1318 | 蚌埠市 | 固镇 | 13-24台区清怡水岸4号72247 | 浍河东路13线 | 681.39 | 黄色
1319 | 蚌埠市 | 固镇 | 街道3号台区46758 | 街道10线 | 223.82 | 黄色
1320 | 蚌埠市 | 固镇 | 10-63凯祥时代广场99796 | 张汉10线 | 0 | 红色
1321 | 蚌埠市 | 固镇 | 张湾台区72357 | 瓦薛05线 | 88.62 | 黄色
1322 | 蚌埠市 | 固镇 | 高皇东台区72464 | 渡口03线 | 0 | 红色
1323 | 蚌埠市 | 固镇 | 代庄台区72533 | 路南03线 | 0 | 红色
1324 | 蚌埠市 | 固镇 | 任庄台区70602 | 桑园05线 | 0 | 红色
1325 | 蚌埠市 | 固镇 | 牌坊东台区52602 | 董庙07线 | 0 | 红色
1326 | 蚌埠市 | 固镇 | 王套台区10936 | 北路03线 | 82.68 | 黄色
1327 | 蚌埠市 | 固镇 | 13-12台区阳光花园72201 | 大闸03线 | 658.32 | 黄色
1328 | 蚌埠市 | 固镇 | 朱庄西台区72167 | 固宋10线 | 0 | 红色
1329 | 蚌埠市 | 固镇 | 京茂华府二期4号变18203 | 创业园06线 | 640 | 黄色
1330 | 蚌埠市 | 固镇 | 陶湖西台区53633 | 孟王09线 | 17.32 | 黄色
1331 | 蚌埠市 | 固镇 | 张桥1号台区05357 | 张陈14线 | 0 | 红色
1332 | 蚌埠市 | 固镇 | 陶家台区71861 | 孟高03线 | 152.94 | 黄色
1333 | 蚌埠市 | 固镇 | 集北东台区05470 | 路南03线 | 0 | 红色
1334 | 蚌埠市 | 固镇 | 金庄台区70238 | 高湖06线 | 230.56 | 黄色
1335 | 蚌埠市 | 固镇 | 小李台区71296 | 陶刘06线 | 117.67 | 黄色
1336 | 蚌埠市 | 固镇 | 大王厂台区71007 | 瓦街03线 | 56.13 | 黄色
1337 | 蚌埠市 | 固镇 | 街道5号台区71567 | 丁华03线 | 0 | 红色
1338 | 蚌埠市 | 固镇 | 街道13号台区02956 | 孟王09线 | 243.59 | 黄色
1339 | 蚌埠市 | 固镇 | 宁馨苑开闭所2号台区03153 | 谷阳07线 | 514.8 | 黄色
1340 | 蚌埠市 | 固镇 | 周桥北台区71960 | 清凉07线 | 0 | 红色
1341 | 蚌埠市 | 固镇 | 七三台区71474 | 宋店07线 | 99.2 | 黄色
1342 | 蚌埠市 | 固镇 | 后湾台区71802 | 宋店07线 | 61.43 | 黄色
1343 | 蚌埠市 | 固镇 | 街道西台区71580 | 固宋10线 | 85.19 | 黄色
1344 | 蚌埠市 | 固镇 | 街道西2号台区03193 | 固宋10线 | 128.96 | 黄色
1345 | 蚌埠市 | 固镇 | 黄庄台区70948 | 张王08线 | 0 | 红色
1346 | 蚌埠市 | 固镇 | 门东王2号台区05388 | 安圩08线 | 0 | 红色
1347 | 蚌埠市 | 固镇 | 前桥台区03102 | 固沱08线 | 82.31 | 黄色
1348 | 蚌埠市 | 固镇 | 周台8号台区07277 | 西路07线 | 160.12 | 绿色
1349 | 蚌埠市 | 固镇 | 小刘台区03620 | 丁华03线 | 0 | 红色
1350 | 蚌埠市 | 固镇 | 周庄台区43837 | 湖洼08线 | 64.7 | 黄色
1351 | 蚌埠市 | 固镇 | 陈庄2号台区03248 | 石洪05线 | 69.34 | 黄色
1352 | 蚌埠市 | 固镇 | 前楼2号台区03062 | 丁华03线 | 0 | 红色
1353 | 蚌埠市 | 固镇 | 何圩1号台区05336 | 青龙闸06线 | 144.92 | 黄色
1354 | 蚌埠市 | 固镇 | 倪庄台区72328 | 香山06线 | 0 | 红色
1355 | 蚌埠市 | 固镇 | 窑后台区72607 | 马田04线 | 85.09 | 黄色
1356 | 蚌埠市 | 固镇 | 街道南台区72408 | 街道07线 | 0 | 红色
1357 | 蚌埠市 | 固镇 | 街道9号台区72362 | 街道03线 | 266.71 | 绿色
1358 | 蚌埠市 | 固镇 | 齐湖2号台区03008 | 马田04线 | 163.7 | 黄色
1359 | 蚌埠市 | 固镇 | 王氏圩2号台区73811 | 科教园05线 | 319.7 | 黄色
1360 | 蚌埠市 | 固镇 | 锦绣华庭2号变03907 | 孟陶05线 | 535.08 | 黄色
1361 | 蚌埠市 | 固镇 | 锦绣华庭4号变03909 | 孟陶05线 | 551.02 | 黄色
1362 | 蚌埠市 | 固镇 | 锦绣华庭6号变03911 | 孟陶05线 | 540.05 | 黄色
1363 | 蚌埠市 | 固镇 | 小芦沟台区71353 | 孟高03线 | 41.63 | 黄色
1364 | 蚌埠市 | 固镇 | 殷楼3号台区56181 | 汉汽15线 | 0 | 红色
1365 | 蚌埠市 | 固镇 | 10-75台区凯祥时代广场2号箱变03083 | 张汉10线 | 0 | 红色
1366 | 蚌埠市 | 固镇 | 任桥塌陷区D区2号变98865 | 路南03线 | 0 | 红色
1367 | 蚌埠市 | 固镇 | 新庄南台区70122 | 仁和集13线 | 60.56 | 黄色
1368 | 蚌埠市 | 固镇 | 陈圩南台区72121 | 仁和集13线 | 106.72 | 黄色
1369 | 蚌埠市 | 固镇 | 谢庄台区71301 | 北路03线 | 161.43 | 黄色
1370 | 蚌埠市 | 固镇 | 丁巷台区72289 | 石洪05线 | 19.14 | 黄色
1371 | 蚌埠市 | 固镇 | 黄庄台区71483 | 石桥05线 | 96.47 | 黄色
1372 | 蚌埠市 | 固镇 | 余场台区70979 | 石桥05线 | 150.27 | 黄色
1373 | 蚌埠市 | 固镇 | 兴盛苑1号变03116 | 西路08线 | 330.42 | 黄色
1374 | 蚌埠市 | 固镇 | 耿北台区72450 | 张秦12线 | 87.39 | 黄色
1375 | 蚌埠市 | 固镇 | 张秦台区70789 | 张秦12线 | 56.69 | 黄色
1376 | 蚌埠市 | 固镇 | 街道3号台区72325 | 街道05线 | 0 | 红色
1377 | 蚌埠市 | 固镇 | 大张庄台区71695 | 瓦疃04线 | 0 | 红色
1378 | 蚌埠市 | 固镇 | 强楼东2号台区03046 | 楼窑14线 | 0 | 红色
1379 | 蚌埠市 | 固镇 | 安集西台区72414 | 安圩08线 | 0 | 红色
1380 | 蚌埠市 | 固镇 | 吕家台区71285 | 东路04线 | 57.14 | 黄色
1381 | 蚌埠市 | 固镇 | 东圩台区72647 | 街道07线 | 159.41 | 黄色
1382 | 蚌埠市 | 固镇 | 唐力西台区70705 | 石桥05线 | 93.36 | 黄色
1383 | 蚌埠市 | 固镇 | 铁北王台区72276 | 张石07线 | 50.98 | 黄色
1384 | 蚌埠市 | 固镇 | 大桥台区70998 | 瓦香07线 | 159.13 | 黄色
1385 | 蚌埠市 | 固镇 | 街道东2号台区71716 | 街道06线 | 378.54 | 黄色
1386 | 蚌埠市 | 固镇 | 小谷庄台区71333 | 园艺场15线 | 262.31 | 黄色
1387 | 蚌埠市 | 固镇 | 王井台区71348 | 孟陶05线 | 114.93 | 黄色
1388 | 蚌埠市 | 固镇 | 简庙台区72141 | 干校17线 | 56.14 | 黄色
1389 | 蚌埠市 | 固镇 | 肖郢台区71349 | 孟陶05线 | 118.79 | 黄色
1390 | 蚌埠市 | 固镇 | 郭湖2号台区05386 | 韦店06线 | 25.16 | 黄色
1391 | 蚌埠市 | 固镇 | 后地2号台区05387 | 孟陶05线 | 0 | 红色
1392 | 蚌埠市 | 固镇 | 力间2号台区03041 | 张陈14线 | 0 | 红色
1393 | 蚌埠市 | 固镇 | 小蔡庄台区55281 | 瓦疃04线 | 0 | 红色
1394 | 蚌埠市 | 固镇 | 何集街道3号台区72257 | 大桥05线 | 0 | 红色
1395 | 蚌埠市 | 固镇 | 单庄南台区12043 | 固宋10线 | 111.68 | 黄色
1396 | 蚌埠市 | 固镇 | 街道23号台区05384 | 街道06线 | 219.5 | 黄色
1397 | 蚌埠市 | 固镇 | 前朱庙台区72082 | 良种场04线 | 129.57 | 黄色
1398 | 蚌埠市 | 固镇 | 龙滩东台区72173 | 黄皇16线 | 245.62 | 黄色
1399 | 蚌埠市 | 固镇 | 洪庄台区72316 | 黄皇16线 | 258.02 | 黄色
1400 | 蚌埠市 | 固镇 | 赵圩台区71467 | 固沱08线 | 269.97 | 黄色
1401 | 蚌埠市 | 固镇 | 磨盘张街道7号台区03420 | 孟陶05线 | 326.28 | 黄色
1402 | 蚌埠市 | 固镇 | 白塔2号台区03418 | 张石07线 | 212.42 | 黄色
1403 | 蚌埠市 | 固镇 | 新桥2号台区03421 | 湖洼08线 | 83.12 | 黄色
1404 | 蚌埠市 | 固镇 | 新桥台区71326 | 湖洼08线 | 300.68 | 黄色
1405 | 蚌埠市 | 固镇 | 殷楼1号台区03044 | 汉汽15线 | 0 | 红色
1406 | 蚌埠市 | 固镇 | 马圩北2号台区03419 | 唐南04线 | 149.69 | 黄色
1407 | 蚌埠市 | 固镇 | 王李东3号台区43120 | 邢圩04线 | 0 | 红色
1408 | 蚌埠市 | 固镇 | 王岗南台区71720 | 楼谷08线 | 200.36 | 黄色
1409 | 蚌埠市 | 固镇 | 金庄2号机井台区03733 | 高湖06线 | 80.07 | 绿色
1410 | 蚌埠市 | 固镇 | 周郢机井台区03737 | 曹周09线 | 85.51 | 黄色
1411 | 蚌埠市 | 固镇 | 李湖东2号机井台区03748 | 高湖06线 | 80 | 绿色
1412 | 蚌埠市 | 固镇 | 李湖西1号机井台区03743 | 高湖06线 | 80.07 | 绿色
1413 | 蚌埠市 | 固镇 | 瓜蒌园机井台区03746 | 高湖06线 | 80.03 | 绿色
1414 | 蚌埠市 | 固镇 | 淝河机井台区03750 | 陈郢08线 | 80.99 | 绿色
1415 | 蚌埠市 | 固镇 | 田圩台区05402 | 清凉07线 | 0 | 红色
1416 | 蚌埠市 | 固镇 | 小艾西台区05403 | 邢圩04线 | 0 | 红色
1417 | 蚌埠市 | 固镇 | 任桥塌陷区D区1号变98955 | 路南03线 | 0 | 红色
1418 | 蚌埠市 | 固镇 | 张庄台区71055 | 石洪05线 | 254.21 | 黄色
1419 | 蚌埠市 | 固镇 | 蒋庄台区70322 | 丁华03线 | 0 | 红色
1420 | 蚌埠市 | 固镇 | 蒋圩台区71463 | 马场06线 | 163.36 | 黄色
1421 | 蚌埠市 | 固镇 | 姚王南2号台区05389 | 桑园05线 | 0 | 红色
1422 | 蚌埠市 | 固镇 | 门东台区71869 | 马场06线 | 167.09 | 黄色
1423 | 蚌埠市 | 固镇 | 张庄西台区05400 | 桑园05线 | 0 | 红色
1424 | 蚌埠市 | 固镇 | 强庄台区70328 | 马场06线 | 103.39 | 黄色
1425 | 蚌埠市 | 固镇 | 宋庄台区71464 | 石洪05线 | 66.22 | 黄色
1426 | 蚌埠市 | 固镇 | 田庄台区72287 | 马场06线 | 166.61 | 黄色
1427 | 蚌埠市 | 固镇 | 陈桥南台区70244 | 曹周09线 | 139.82 | 黄色
1428 | 蚌埠市 | 固镇 | 陶家台区70804 | 陶刘06线 | 106.82 | 黄色
1429 | 蚌埠市 | 固镇 | 王湖韦庄台区05401 | 赵庙03线 | 0 | 红色
1430 | 蚌埠市 | 固镇 | 瓦房台区70798 | 清凉07线 | 0 | 红色
1431 | 蚌埠市 | 固镇 | 张圩东台区72166 | 固沱08线 | 127.99 | 黄色
1432 | 蚌埠市 | 固镇 | 岔路台区71798 | 张刘13线 | 124.19 | 黄色
1433 | 蚌埠市 | 固镇 | 胡庄台区70345 | 固宋10线 | 99.04 | 黄色
1434 | 蚌埠市 | 固镇 | 东孟台区72722 | 青龙闸06线 | 55.07 | 黄色
1435 | 蚌埠市 | 固镇 | 郭刘东2号台区07145 | 连城11线 | 6.35 | 黄色
1436 | 蚌埠市 | 固镇 | 10-51华海景秀世家4号变67998 | 垓下10线 | 523.19 | 黄色
1437 | 蚌埠市 | 固镇 | 郭刘西台区35407 | 连城11线 | 337.88 | 黄色
1438 | 蚌埠市 | 固镇 | 陈湾台区71267 | 路南03线 | 0 | 红色
1439 | 蚌埠市 | 固镇 | 西丁2号台区03643 | 邢圩04线 | 0 | 红色
1440 | 蚌埠市 | 固镇 | 耿武新村1号台区67623 | 张秦12线 | 17.39 | 黄色
1441 | 蚌埠市 | 固镇 | 机站东台区72343 | 清凉07线 | 0 | 红色
1442 | 蚌埠市 | 固镇 | 大何西台区05475 | 唐南04线 | 162.58 | 黄色
1443 | 蚌埠市 | 固镇 | 周集南箱变02变94235 | 曹周09线 | 325.94 | 黄色
1444 | 蚌埠市 | 固镇 | 小楼2号台区03619 | 黄大14线 | 298.88 | 黄色
1445 | 蚌埠市 | 固镇 | 孙集北台区72068 | 陶刘06线 | 94.58 | 黄色
1446 | 蚌埠市 | 固镇 | 小卢沟3号台区07270 | 孟高03线 | 0 | 红色
1447 | 蚌埠市 | 固镇 | 塌陷区安置12号74718 | 魏庙07线 | 0 | 红色
1448 | 蚌埠市 | 固镇 | 七里2号台区71677 | 香山06线 | 0 | 红色
1449 | 蚌埠市 | 固镇 | 小农场台区71679 | 香山06线 | 0 | 红色
1450 | 蚌埠市 | 固镇 | 陈海西2号台区55358 | 瓦薛05线 | 149.99 | 黄色
1451 | 蚌埠市 | 固镇 | 张郭台区70521 | 瓦香07线 | 107.35 | 黄色
1452 | 蚌埠市 | 固镇 | 后崔台区70298 | 新集03线 | 0 | 红色
1453 | 蚌埠市 | 固镇 | 丁楼2号台区43116 | 丁华03线 | 0 | 红色
1454 | 蚌埠市 | 固镇 | 东邹王台区72592 | 香庙06线 | 0 | 红色
1455 | 蚌埠市 | 固镇 | 丁楼台区70954 | 丁华03线 | 0 | 红色
1456 | 蚌埠市 | 固镇 | 十里台区71681 | 香山06线 | 0 | 红色
1457 | 蚌埠市 | 固镇 | 街道3号台区72224 | 大闸07线 | 0 | 红色
1458 | 蚌埠市 | 固镇 | 王楼2号台区03642 | 张刘13线 | 45.56 | 黄色
1459 | 蚌埠市 | 固镇 | 小程东台区70963 | 大闸07线 | 0 | 红色
1460 | 蚌埠市 | 固镇 | 殷楼台区71029 | 汉汽15线 | 0 | 红色
1461 | 蚌埠市 | 固镇 | 瓦坊台区72466 | 街道11线 | 0 | 红色
1462 | 蚌埠市 | 固镇 | 道庄3号机井台区03794 | 刘园03线 | 80.31 | 黄色
1463 | 蚌埠市 | 固镇 | 10-03台区粮食局车队71633 | 谷阳路03线 | 268.81 | 黄色
1464 | 蚌埠市 | 固镇 | 头门3号台区13029 | 韦店06线 | 160.04 | 黄色
1465 | 蚌埠市 | 固镇 | 浍光台区70985 | 魏庙07线 | 0 | 红色
1466 | 蚌埠市 | 固镇 | 封山赵台区71487 | 魏庙07线 | 0 | 红色
1467 | 蚌埠市 | 固镇 | 街道4号北街台区72648 | 街道07线 | 388.27 | 黄色
1468 | 蚌埠市 | 固镇 | 新马桥供电所台区11138 | 仁和集13线 | 42.27 | 黄色
1469 | 蚌埠市 | 固镇 | 马圩北台区72275 | 唐南04线 | 162.52 | 黄色
1470 | 蚌埠市 | 固镇 | 扁刘台区03109 | 马田04线 | 81.75 | 黄色
1471 | 蚌埠市 | 固镇 | 张单赵庄台区03107 | 瓦薛05线 | 105.76 | 黄色
1472 | 蚌埠市 | 固镇 | 尚达新天地二期1号变03925 | 汉谷28线 | 727.6 | 黄色
1473 | 蚌埠市 | 固镇 | 尚达新天地二期3号变03927 | 汉谷28线 | 699.19 | 黄色
1474 | 蚌埠市 | 固镇 | 尚达新天地二期4号变03928 | 汉谷28线 | 678.08 | 黄色
1475 | 蚌埠市 | 固镇 | 后王桥台区71282 | 街道05线 | 0 | 红色
1476 | 蚌埠市 | 固镇 | 大小佐台区70797 | 清凉07线 | 0 | 红色
1477 | 蚌埠市 | 固镇 | 东乡台区72333 | 瓦街03线 | 307.01 | 黄色
1478 | 蚌埠市 | 固镇 | 杨赵台区72323 | 香庙06线 | 0 | 红色
1479 | 蚌埠市 | 固镇 | 田刘2号台区03673 | 香庙06线 | 0 | 红色
1480 | 蚌埠市 | 固镇 | 桂湖台区05442 | 良种场04线 | 163.63 | 黄色
1481 | 蚌埠市 | 固镇 | 10kV尚达新天地二期5号变03929 | 汉谷28线 | 667.6 | 黄色
1482 | 蚌埠市 | 固镇 | 10kV尚达新天地二期6号变03930 | 汉谷28线 | 668.07 | 黄色
1483 | 蚌埠市 | 固镇 | 刘圩南台区71769 | 北路03线 | 166.09 | 黄色
1484 | 蚌埠市 | 固镇 | 后乡台区71041 | 楼窑14线 | 164.2 | 黄色
1485 | 蚌埠市 | 固镇 | 南大陈台区70714 | 唐南04线 | 41.35 | 黄色
1486 | 蚌埠市 | 固镇 | 前仁台区72137 | 孟园07线 | 28.66 | 黄色
1487 | 蚌埠市 | 固镇 | 后海东台区03706 | 瓦桂04线 | 93.76 | 黄色
1488 | 蚌埠市 | 固镇 | 黄湖南台区05441 | 良种场04线 | 330.16 | 黄色
1489 | 蚌埠市 | 固镇 | 前苏台区05440 | 良种场04线 | 78.63 | 黄色
1490 | 蚌埠市 | 固镇 | 后菜台区72569 | 唐元04线 | 0 | 红色
1491 | 蚌埠市 | 固镇 | 马楼张庄台区03002 | 瓦薛05线 | 153.82 | 黄色
1492 | 蚌埠市 | 固镇 | 斜屋台区72710 | 唐元04线 | 0 | 红色
1493 | 蚌埠市 | 固镇 | 九湾街道3号台区03804 | 街道11线 | 0 | 红色
1494 | 蚌埠市 | 固镇 | 铁北台区71853 | 清凉07线 | 0 | 红色
1495 | 蚌埠市 | 固镇 | 车站小队台区01475 | 街道05线 | 0 | 红色
1496 | 蚌埠市 | 固镇 | 九湾街道5号台区03805 | 街道11线 | 0 | 红色
1497 | 蚌埠市 | 固镇 | 小朱庄台区70340 | 固沱08线 | 163.76 | 黄色
1498 | 蚌埠市 | 固镇 | 杨圩台区71011 | 渡口03线 | 0 | 红色
1499 | 蚌埠市 | 固镇 | 机站2号台区03128 | 清凉07线 | 0 | 红色
1500 | 蚌埠市 | 固镇 | 郭周台区72568 | 唐元04线 | 0 | 红色
1501 | 蚌埠市 | 固镇 | 王湖台区71248 | 张秦12线 | 319.11 | 黄色
1502 | 蚌埠市 | 固镇 | 强楼陈庄台区71751 | 楼窑14线 | 97.92 | 黄色
1503 | 蚌埠市 | 固镇 | 刘广台区71718 | 翔丰05线 | 90.99 | 黄色
1504 | 蚌埠市 | 固镇 | 王安台区71028 | 楼谷08线 | 66.33 | 黄色
1505 | 蚌埠市 | 固镇 | 郑庄南台区72206 | 丁华03线 | 0 | 红色
1506 | 蚌埠市 | 固镇 | 后刘2号台区03664 | 张刘13线 | 225.25 | 黄色
1507 | 蚌埠市 | 固镇 | 杨栈新村3号台区12042 | 宋店07线 | 185.38 | 黄色
1508 | 蚌埠市 | 固镇 | 王安3号台区05406 | 楼谷08线 | 164.51 | 黄色
1509 | 蚌埠市 | 固镇 | 殷安3号台区05407 | 翔丰05线 | 161.06 | 黄色
1510 | 蚌埠市 | 固镇 | 花谷台区72113 | 仁和集13线 | 95.06 | 黄色
1511 | 蚌埠市 | 固镇 | 小王台区03194 | 西路07线 | 64.71 | 绿色
1512 | 蚌埠市 | 固镇 | 张圩西2号台区03665 | 固沱08线 | 202.64 | 黄色
1513 | 蚌埠市 | 固镇 | 04-39号台区移动公司门口03145 | 汉浍07线 | 0 | 红色
1514 | 蚌埠市 | 固镇 | 封北台区72459 | 青龙闸06线 | 0 | 红色
1515 | 蚌埠市 | 固镇 | 小集台区71917 | 青龙闸06线 | 163.56 | 黄色
1516 | 蚌埠市 | 固镇 | 油坊台区70326 | 马场06线 | 88.27 | 黄色
1517 | 蚌埠市 | 固镇 | 八队台区71257 | 简马03线 | 143.6 | 黄色
1518 | 蚌埠市 | 固镇 | 街道西2号台区03436 | 街道07线 | 0 | 红色
1519 | 蚌埠市 | 固镇 | 前郢东台区33437 | 余王07线 | 0 | 红色
1520 | 蚌埠市 | 固镇 | 乔代台区33440 | 新集03线 | 0 | 红色
1521 | 蚌埠市 | 固镇 | 新集2号台区33443 | 新集03线 | 0 | 红色
1522 | 蚌埠市 | 固镇 | 10-66学府文苑西箱西台99995 | 谷阳路03线 | 410.33 | 黄色
1523 | 蚌埠市 | 固镇 | 小程中台区71482 | 大闸07线 | 0 | 红色
1524 | 蚌埠市 | 固镇 | 王洲台区70982 | 瓦疃04线 | 0 | 红色
1525 | 蚌埠市 | 固镇 | 沟南台区72146 | 赵庙03线 | 0 | 红色
1526 | 蚌埠市 | 固镇 | 道庄南台区03904 | 安圩08线 | 0 | 红色
1527 | 蚌埠市 | 固镇 | 湖东2号台区03541 | 丁华03线 | 0 | 红色
1528 | 蚌埠市 | 固镇 | 小胡家台区71346 | 孟陶05线 | 80.16 | 黄色
1529 | 蚌埠市 | 固镇 | 园艺场北台区70398 | 孟园07线 | 83.28 | 黄色
1530 | 蚌埠市 | 固镇 | 园艺场厂部台区72295 | 孟园07线 | 311.23 | 黄色
1531 | 蚌埠市 | 固镇 | 园艺厂东台区72688 | 孟园07线 | 12.87 | 黄色
1532 | 蚌埠市 | 固镇 | 西钱湖台区70824 | 孟高03线 | 231.1 | 黄色
1533 | 蚌埠市 | 固镇 | 油坊台区71324 | 湖洼08线 | 197.17 | 黄色
1534 | 蚌埠市 | 固镇 | 浍河欣城2号配电室5号变03422 | 固欣Ⅱ线23线 | 653.03 | 黄色
1535 | 蚌埠市 | 固镇 | 浍河欣城2号配电室6号变43423 | 固欣Ⅱ线23线 | 648.96 | 黄色
1536 | 蚌埠市 | 固镇 | 浍河欣城3号配电室7号变03424 | 固欣Ⅱ线23线 | 653.2 | 黄色
1537 | 蚌埠市 | 固镇 | 浍河欣城3号配电室8号变03425 | 固欣Ⅱ线23线 | 649.67 | 黄色
1538 | 蚌埠市 | 固镇 | 浍河欣城5号配电室13号变03430 | 固欣Ⅱ线23线 | 328 | 黄色
1539 | 蚌埠市 | 固镇 | 浍河欣城5号配电室14号变03431 | 固欣Ⅱ线23线 | 327.96 | 黄色
1540 | 蚌埠市 | 固镇 | 浍河欣城6号配电室16号变03433 | 固欣Ⅱ线23线 | 674.73 | 黄色
1541 | 蚌埠市 | 固镇 | 浍河欣城6号配电室17号变03434 | 固欣Ⅱ线23线 | 656.7 | 黄色
1542 | 蚌埠市 | 固镇 | 浍河欣城6号配电室18号变03435 | 固欣Ⅱ线23线 | 654.28 | 黄色
1543 | 蚌埠市 | 固镇 | 浍河欣城4号配电室9号变03426 | 固欣Ⅱ线23线 | 652.78 | 黄色
1544 | 蚌埠市 | 固镇 | 浍河欣城4号配电室10号变03427 | 固欣Ⅱ线23线 | 662.85 | 黄色
1545 | 蚌埠市 | 固镇 | 浍河欣城4号配电室11号变03428 | 固欣Ⅱ线23线 | 650.19 | 黄色
1546 | 蚌埠市 | 固镇 | 浍河欣城4号配电室12号变03429 | 固欣Ⅱ线23线 | 656.26 | 黄色
1547 | 蚌埠市 | 固镇 | 浍河欣城1号配电室1号变43437 | 固欣Ⅱ线23线 | 654.08 | 黄色
1548 | 蚌埠市 | 固镇 | 浍河欣城1号配电室4号变33444 | 固欣Ⅱ线23线 | 549.37 | 黄色
1549 | 蚌埠市 | 固镇 | 浍河欣城1号配电室2号变33439 | 固欣Ⅱ线23线 | 659.74 | 黄色
1550 | 蚌埠市 | 固镇 | 街道13号台区03320 | 街道05线 | 274.12 | 黄色
1551 | 蚌埠市 | 固镇 | 西南叶家台区37754 | 孟王09线 | 98.94 | 黄色
1552 | 蚌埠市 | 固镇 | 任桥塌陷区C区3号变19150 | 街道05线 | 0 | 红色
1553 | 蚌埠市 | 固镇 | 木李台区71262 | 路南03线 | 0 | 红色
1554 | 蚌埠市 | 固镇 | 桥口北台区05432 | 陈渡07线 | 125.98 | 黄色
1555 | 蚌埠市 | 固镇 | 董李南台区07271 | 张陈14线 | 0 | 红色
1556 | 蚌埠市 | 固镇 | 宋庄南台区07092 | 张陈14线 | 0 | 红色
1557 | 蚌埠市 | 固镇 | 街道14号台区65954 | 西路07线 | 383.47 | 绿色
1558 | 蚌埠市 | 固镇 | 李圩台区71345 | 孟陶05线 | 166.6 | 黄色
1559 | 蚌埠市 | 固镇 | 03-14台区大木桥桥西口72251 | 创业园06线 | 283.9 | 黄色
1560 | 蚌埠市 | 固镇 | 11-07台区计划生育指导站门口71967 | 谷阳路11线 | 370.49 | 黄色
1561 | 蚌埠市 | 固镇 | 对面张台区03104 | 清凉07线 | 0 | 红色
1562 | 蚌埠市 | 固镇 | 陈湾西台区03063 | 路南03线 | 0 | 红色
1563 | 蚌埠市 | 固镇 | 王岗北3号台区03069 | 楼谷08线 | 144.67 | 黄色
1564 | 蚌埠市 | 固镇 | 陈郢北台区70256 | 曹路14线 | 61.41 | 黄色
1565 | 蚌埠市 | 固镇 | 湖东台区72612 | 丁华03线 | 0 | 红色
1566 | 蚌埠市 | 固镇 | 西丁台区72359 | 邢圩04线 | 0 | 红色
1567 | 蚌埠市 | 固镇 | 庙东南台区11150 | 张王08线 | 0 | 红色
1568 | 蚌埠市 | 固镇 | 街道6号台区05338 | 街道10线 | 170 | 黄色
1569 | 蚌埠市 | 固镇 | 后陈北台区05337 | 张秦12线 | 54.21 | 黄色
1570 | 蚌埠市 | 固镇 | 连北2号台区03178 | 连城11线 | 166.38 | 黄色
1571 | 蚌埠市 | 固镇 | 街道17号台区03038 | 街道05线 | 279.31 | 黄色
1572 | 蚌埠市 | 固镇 | 街道16号台区03039 | 街道05线 | 211.9 | 黄色
1573 | 蚌埠市 | 固镇 | 街道15号台区05341 | 街道05线 | 0 | 红色
1574 | 蚌埠市 | 固镇 | 街道10号台区07284 | 石洪05线 | 306.87 | 黄色
1575 | 蚌埠市 | 固镇 | 杨墅林5号台区53447 | 高湖06线 | 320.2 | 绿色
1576 | 蚌埠市 | 固镇 | 田刘台区71233 | 香庙06线 | 0 | 红色
1577 | 蚌埠市 | 固镇 | 张桥3号台区05359 | 张陈14线 | 0 | 红色
1578 | 蚌埠市 | 固镇 | 杨罗台区72337 | 香庙06线 | 0 | 红色
1579 | 蚌埠市 | 固镇 | 油坊北台区72671 | 东路04线 | 113.21 | 黄色
1580 | 蚌埠市 | 固镇 | 二场2号台区71585 | 孟高03线 | 82.85 | 黄色
1581 | 蚌埠市 | 固镇 | 陈渡新村1号变(东)35035 | 陈渡07线 | 288.8 | 黄色
1582 | 蚌埠市 | 固镇 | 周集中箱变03变94256 | 曹周09线 | 260.41 | 黄色
1583 | 蚌埠市 | 固镇 | 余王北台区03213 | 余王07线 | 0 | 红色
1584 | 蚌埠市 | 固镇 | 名邦学府1号变05483 | 张朝09线 | 744.57 | 黄色
1585 | 蚌埠市 | 固镇 | 街道25号台区07099 | 孟王09线 | 257.42 | 黄色
1586 | 蚌埠市 | 固镇 | 安集东台区72427 | 安圩08线 | 0 | 红色
1587 | 蚌埠市 | 固镇 | 新集街道台区72435 | 新集03线 | 0 | 红色
1588 | 蚌埠市 | 固镇 | 吴巷台区72387 | 西路07线 | 277.64 | 绿色
1589 | 蚌埠市 | 固镇 | 杨家机井1号台区03751 | 孟陶05线 | 81.44 | 黄色
1590 | 蚌埠市 | 固镇 | 皇店2号台区03359 | 黄皇16线 | 322.42 | 黄色
1591 | 蚌埠市 | 固镇 | 南新王台区67429 | 渡口03线 | 0 | 红色
1592 | 蚌埠市 | 固镇 | 北新王台区71310 | 渡口03线 | 0 | 红色
1593 | 蚌埠市 | 固镇 | 小东曹台区70691 | 西路08线 | 114.46 | 黄色
1594 | 蚌埠市 | 固镇 | 赵庄西台区67446 | 谷堆湖06线 | 160.84 | 黄色
1595 | 蚌埠市 | 固镇 | 赵庄台区72474 | 谷堆湖06线 | 271.56 | 黄色
1596 | 蚌埠市 | 固镇 | 中曹台区71318 | 董庙07线 | 118.23 | 黄色
1597 | 蚌埠市 | 固镇 | 铁北2号台区05350 | 清凉07线 | 0 | 红色
1598 | 蚌埠市 | 固镇 | 小王庄台区72395 | 蒋元04线 | 0 | 红色
1599 | 蚌埠市 | 固镇 | 陶家2号台区07208 | 孟高03线 | 174.84 | 黄色
1600 | 蚌埠市 | 固镇 | 03-30锦江花园3期2号变03147 | 大闸03线 | 533.73 | 黄色
1601 | 蚌埠市 | 固镇 | 小郭台区72222 | 邢圩04线 | 0 | 红色
1602 | 蚌埠市 | 固镇 | 邢圩八队台区72352 | 邢圩04线 | 0 | 红色
1603 | 蚌埠市 | 固镇 | 宋台台区43752 | 曹路14线 | 84.97 | 黄色
1604 | 蚌埠市 | 固镇 | 马铺2号台区69981 | 楼谷08线 | 160.92 | 黄色
1605 | 蚌埠市 | 固镇 | 小秦台区72443 | 张秦12线 | 14.88 | 黄色
1606 | 蚌埠市 | 固镇 | 郭圩2号台区03149 | 窑场09线 | 82.99 | 黄色
1607 | 蚌埠市 | 固镇 | 南王北台区05344 | 张秦12线 | 119.01 | 黄色
1608 | 蚌埠市 | 固镇 | 后余街道2号台区05343 | 大殷04线 | 188.96 | 黄色
1609 | 蚌埠市 | 固镇 | 杨湖台区51881 | 高湖06线 | 199.05 | 黄色
1610 | 蚌埠市 | 固镇 | 王园台区88785 | 渡口03线 | 0 | 红色
1611 | 蚌埠市 | 固镇 | 李圩西台区67427 | 梁桥04线 | 86.12 | 黄色
1612 | 蚌埠市 | 固镇 | 水利新村1号台区03005 | 干校17线 | 92.17 | 黄色
1613 | 蚌埠市 | 固镇 | 东街5号台区05471 | 大闸12线 | 0 | 红色
1614 | 蚌埠市 | 固镇 | 油坊西台区05347 | 新集03线 | 0 | 红色
1615 | 蚌埠市 | 固镇 | 周寨台区70989 | 魏庙07线 | 0 | 红色
1616 | 蚌埠市 | 固镇 | 周寨西台区03674 | 魏庙07线 | 0 | 红色
1617 | 蚌埠市 | 固镇 | 黄庄台区70987 | 魏庙07线 | 0 | 红色
1618 | 蚌埠市 | 固镇 | 南屯台区72669 | 简马03线 | 190.28 | 黄色
1619 | 蚌埠市 | 固镇 | 乔家台区72660 | 简马03线 | 234.58 | 黄色
1620 | 蚌埠市 | 固镇 | 孙集街道台区58993 | 陶刘06线 | 283.55 | 黄色
1621 | 蚌埠市 | 固镇 | 余王台区71865 | 余王07线 | 0 | 红色
1622 | 蚌埠市 | 固镇 | 学府文苑二期5号变03675 | 垓下10线 | 414.79 | 黄色
1623 | 蚌埠市 | 固镇 | 学府文苑二期6号变03676 | 垓下10线 | 404.69 | 黄色
1624 | 蚌埠市 | 固镇 | 学府文苑二期7号变03677 | 垓下10线 | 410.06 | 黄色
1625 | 蚌埠市 | 固镇 | 学府文苑二期8号变03678 | 谷阳路03线 | 409.37 | 黄色
1626 | 蚌埠市 | 固镇 | 街道南4号台区05491 | 街道07线 | 0 | 红色
1627 | 蚌埠市 | 固镇 | 03-23东方雅苑1号台区83009 | 黄桥05线 | 325.42 | 黄色
1628 | 蚌埠市 | 固镇 | 03-24东方雅苑2号台区83010 | 黄桥05线 | 341.1 | 黄色
1629 | 蚌埠市 | 固镇 | 03-26东方雅苑4号台区82992 | 黄桥05线 | 328.98 | 黄色
1630 | 蚌埠市 | 固镇 | 任桥塌陷区C区4号变19178 | 街道05线 | 0 | 红色
1631 | 蚌埠市 | 固镇 | 人武部台区05443 | 科教园05线 | 168.01 | 黄色
1632 | 蚌埠市 | 固镇 | 香庙台区70566 | 香庙06线 | 0 | 红色
1633 | 蚌埠市 | 固镇 | 车站小队3号台区03127 | 街道05线 | 0 | 红色
1634 | 蚌埠市 | 固镇 | 塌陷区安置6号51015 | 魏庙07线 | 0 | 红色
1635 | 蚌埠市 | 固镇 | 13-20台区清怡水岸6期72204 | 浍河东路13线 | 662.92 | 黄色
1636 | 蚌埠市 | 固镇 | 陈桥北台区70834 | 曹周09线 | 311.25 | 黄色
1637 | 蚌埠市 | 固镇 | 10-34台区农发行门口70684 | 谷阳路03线 | 262.1 | 黄色
1638 | 蚌埠市 | 固镇 | 瓦疃北街台区71666 | 瓦街03线 | 0 | 红色
1639 | 蚌埠市 | 固镇 | 王桥农场2号台区12036 | 园艺场15线 | 56.76 | 黄色
1640 | 蚌埠市 | 固镇 | 03-17锦江花园1号变57801 | 大闸03线 | 517.53 | 黄色
1641 | 蚌埠市 | 固镇 | 朱庄台区71877 | 黄皇16线 | 214.43 | 黄色
1642 | 蚌埠市 | 固镇 | 04-57振亚华府开闭所1号配变03048 | 浍河路04线 | 649.62 | 黄色
1643 | 蚌埠市 | 固镇 | 清河东台区70242 | 西路07线 | 256.02 | 绿色
1644 | 蚌埠市 | 固镇 | 街道18号台区03542 | 街道05线 | 162.94 | 黄色
1645 | 蚌埠市 | 固镇 | 后周台区72692 | 石桥05线 | 152.91 | 黄色
1646 | 蚌埠市 | 固镇 | 光彩大市场5号变03554 | 黄光12线 | 652.64 | 黄色
1647 | 蚌埠市 | 固镇 | 光彩大市场6号变03555 | 黄光12线 | 657.34 | 黄色
1648 | 蚌埠市 | 固镇 | 光彩大市场7号变03556 | 黄光12线 | 644.56 | 黄色
1649 | 蚌埠市 | 固镇 | 光彩大市场8号变03557 | 黄光12线 | 668.09 | 黄色
1650 | 蚌埠市 | 固镇 | 光彩大市场9号变03558 | 黄光12线 | 649.4 | 黄色
1651 | 蚌埠市 | 固镇 | 光彩大市场10号变03559 | 黄光12线 | 645.39 | 黄色
1652 | 蚌埠市 | 固镇 | 光彩大市场2号变03551 | 黄光12线 | 668.29 | 黄色
1653 | 蚌埠市 | 固镇 | 光彩大市场4号变03553 | 黄光12线 | 671.22 | 黄色
1654 | 蚌埠市 | 固镇 | 淝光村周家台区76986 | 西路07线 | 84.06 | 绿色
1655 | 蚌埠市 | 固镇 | 杜桥西台区17786 | 曹路14线 | 28.9 | 黄色
1656 | 蚌埠市 | 固镇 | 七里西05460 | 科教园05线 | 152.11 | 黄色
1657 | 蚌埠市 | 固镇 | 周台村楼台台区77023 | 西路07线 | 333.88 | 绿色
1658 | 蚌埠市 | 固镇 | 街道西台区70708 | 唐南04线 | 336.27 | 黄色
1659 | 蚌埠市 | 固镇 | 油坊南台区91866 | 马场06线 | 51.23 | 黄色
1660 | 蚌埠市 | 固镇 | 邢圩南台区72354 | 邢圩04线 | 0 | 红色
1661 | 蚌埠市 | 固镇 | 司陈台区70829 | 高湖06线 | 165.47 | 绿色
1662 | 蚌埠市 | 固镇 | 街道10号台区21337 | 街道05线 | 243.01 | 黄色
1663 | 蚌埠市 | 固镇 | 陈海东2号台区48736 | 瓦薛05线 | 108.89 | 黄色
1664 | 蚌埠市 | 固镇 | 南庙小王庄台区72261 | 孟陶05线 | 67.22 | 黄色
1665 | 蚌埠市 | 固镇 | 林巷台区71342 | 孟陶05线 | 161.5 | 黄色
1666 | 蚌埠市 | 固镇 | 王桥农场台区18422 | 园艺场15线 | 137.25 | 黄色
1667 | 蚌埠市 | 固镇 | 马王台区70697 | 街道05线 | 168.79 | 黄色
1668 | 蚌埠市 | 固镇 | 岭前台区65959 | 汉东13线 | 0 | 红色
1669 | 蚌埠市 | 固镇 | 西吴2号台区03679 | 宋店07线 | 304.95 | 黄色
1670 | 蚌埠市 | 固镇 | 街道27号台区07142 | 翔丰05线 | 352.49 | 黄色
1671 | 蚌埠市 | 固镇 | 董林台区71704 | 浍北09线 | 0 | 红色
1672 | 蚌埠市 | 固镇 | 三家村台区71938 | 良种场04线 | 87.63 | 黄色
1673 | 蚌埠市 | 固镇 | 李湖西台区71360 | 高湖06线 | 182.73 | 绿色
1674 | 蚌埠市 | 固镇 | 陈巷3号台区09102 | 青龙闸06线 | 0 | 红色
1675 | 蚌埠市 | 固镇 | 后陈台区71237 | 张秦12线 | 120.64 | 黄色
1676 | 蚌埠市 | 固镇 | 绿色家园农场3号台区03940 | 张石07线 | 40.14 | 黄色
1677 | 蚌埠市 | 固镇 | 农场台区72351 | 邢圩04线 | 0 | 红色
1678 | 蚌埠市 | 固镇 | 湖沟塌陷区安置4号台区82963 | 魏庙07线 | 0 | 红色
1679 | 蚌埠市 | 固镇 | 刘斗台区70957 | 邢圩04线 | 0 | 红色
1680 | 蚌埠市 | 固镇 | 中陈台区72356 | 邢圩04线 | 0 | 红色
1681 | 蚌埠市 | 固镇 | 余桥台区72280 | 张秦12线 | 62.06 | 黄色
1682 | 蚌埠市 | 固镇 | 欧庄台区70788 | 张秦12线 | 170.68 | 黄色
1683 | 蚌埠市 | 固镇 | 门东台区71592 | 高湖06线 | 167.98 | 绿色
1684 | 蚌埠市 | 固镇 | 东陈台区71295 | 陈渡07线 | 133.74 | 黄色
1685 | 蚌埠市 | 固镇 | 单庄北台区03932 | 固宋10线 | 165.06 | 黄色
1686 | 蚌埠市 | 固镇 | 戈庄台区71792 | 固宋10线 | 112.21 | 黄色
1687 | 蚌埠市 | 固镇 | 单庄台区71797 | 固宋10线 | 129.91 | 黄色
1688 | 蚌埠市 | 固镇 | 大闸台区72725 | 青龙闸06线 | 216.14 | 黄色
1689 | 蚌埠市 | 固镇 | 陈丁台区71243 | 青龙闸06线 | 77.91 | 黄色
1690 | 蚌埠市 | 固镇 | 11-24台区智诚园72714 | 谷阳路11线 | 528.29 | 黄色
1691 | 蚌埠市 | 固镇 | 寺后2号台区05346 | 窑场09线 | 64.35 | 黄色
1692 | 蚌埠市 | 固镇 | 11-05台区天源棉花门口71848 | 谷阳路11线 | 349.95 | 黄色
1693 | 蚌埠市 | 固镇 | 04-26振亚华门2号台区71788 | 浍河路04线 | 547.84 | 黄色
1694 | 蚌埠市 | 固镇 | 李庄台区72437 | 新集03线 | 0 | 红色
1695 | 蚌埠市 | 固镇 | 楼西台区70302 | 新集03线 | 0 | 红色
1696 | 蚌埠市 | 固镇 | 耿武新村2号台区26736 | 张秦12线 | 304.11 | 黄色
1697 | 蚌埠市 | 固镇 | 二王1号台区05349 | 青龙闸06线 | 239.84 | 黄色
1698 | 蚌埠市 | 固镇 | 后崔台区03043 | 瓦街03线 | 64.03 | 黄色
1699 | 蚌埠市 | 固镇 | 多金中心2号配电室5号台区03448 | 朝阳路22线 | 656.56 | 黄色
1700 | 蚌埠市 | 固镇 | 多金中心2号配电室7号台区03470 | 朝阳路22线 | 652.49 | 黄色
1701 | 蚌埠市 | 固镇 | 多金中心2号配电室8号台区03471 | 朝阳路22线 | 666.76 | 黄色
1702 | 蚌埠市 | 固镇 | 状元府1号变08001 | 张朝09线 | 666.11 | 黄色
1703 | 蚌埠市 | 固镇 | 状元府3号变08003 | 张朝09线 | 649.31 | 黄色
1704 | 蚌埠市 | 固镇 | 状元府4号变08004 | 张朝09线 | 647 | 黄色
1705 | 蚌埠市 | 固镇 | 状元府6号变08007 | 张朝09线 | 661.87 | 黄色
1706 | 蚌埠市 | 固镇 | 状元府8号变08009 | 张朝09线 | 667.72 | 黄色
1707 | 蚌埠市 | 固镇 | 华丰03528 | 谷阳路11线 | 407.31 | 黄色
1708 | 蚌埠市 | 固镇 | 后余街道台区14872 | 大殷04线 | 40.31 | 黄色
1709 | 蚌埠市 | 固镇 | 陈巷北台区72030 | 青龙闸06线 | 103.1 | 黄色
1710 | 蚌埠市 | 固镇 | 街道10号台区56216 | 谷阳07线 | 249.3 | 黄色
1711 | 蚌埠市 | 固镇 | 土楼西台区03913 | 新集03线 | 0 | 红色
1712 | 蚌埠市 | 固镇 | 夹河东台区71021 | 夹河07线 | 0 | 红色
1713 | 蚌埠市 | 固镇 | 王桥西台区72140 | 园艺场15线 | 10.74 | 黄色
1714 | 蚌埠市 | 固镇 | 街道西1号台区71717 | 翔丰05线 | 329.61 | 黄色
1715 | 蚌埠市 | 固镇 | 粮种厂北台区71526 | 翔丰05线 | 168.41 | 黄色
1716 | 蚌埠市 | 固镇 | 南陈台区72076 | 陈渡07线 | 108.24 | 黄色
1717 | 蚌埠市 | 固镇 | 肖庄2号台区05339 | 孟陶05线 | 161.22 | 黄色
1718 | 蚌埠市 | 固镇 | 前王台区03731 | 窑场09线 | 169.64 | 黄色
1719 | 蚌埠市 | 固镇 | 镇政府台区71042 | 街道06线 | 173.5 | 黄色
1720 | 蚌埠市 | 固镇 | 南庙新村台区71986 | 孟陶05线 | 116.31 | 黄色
1721 | 蚌埠市 | 固镇 | 唐南街道西1号台区05477 | 唐南04线 | 218.17 | 黄色
1722 | 蚌埠市 | 固镇 | 园艺场厂部2号台区33014 | 孟园07线 | 60.69 | 黄色
1723 | 蚌埠市 | 固镇 | 街道6号台区60601 | 街道05线 | 0 | 红色
1724 | 蚌埠市 | 固镇 | 宋店三队台区14212 | 固宋10线 | 318.14 | 黄色
1725 | 蚌埠市 | 固镇 | 华巷村台区70313 | 丁华03线 | 0 | 红色
1726 | 蚌埠市 | 固镇 | 03-28台区东方雅苑二期2号变03125 | 黄桥05线 | 407.41 | 黄色
1727 | 蚌埠市 | 固镇 | 徐郢3号台区03933 | 孟园07线 | 107.08 | 黄色
1728 | 蚌埠市 | 固镇 | 徐郢4号台区03934 | 孟园07线 | 10.39 | 黄色
1729 | 蚌埠市 | 固镇 | 胡井台区70821 | 孟陶05线 | 167.31 | 黄色
1730 | 蚌埠市 | 固镇 | 小徐2号台区03623 | 固沱08线 | 80.62 | 黄色
1731 | 蚌埠市 | 固镇 | 香樟苑1号配电室3号变33441 | 庙香Ⅰ线07线 | 0 | 红色
1732 | 蚌埠市 | 固镇 | 香樟苑1号配电室4号变03439 | 庙香Ⅰ线07线 | 0 | 红色
1733 | 蚌埠市 | 固镇 | 路南新村1号变03437 | 汉刘25线 | 0 | 红色
1734 | 蚌埠市 | 固镇 | 路南新村2号变03438 | 汉刘25线 | 0 | 红色
1735 | 蚌埠市 | 固镇 | 香樟园2号配电室6号变03441 | 庙香Ⅰ线07线 | 0 | 红色
1736 | 蚌埠市 | 固镇 | 10-53华海景秀世家6号变67983 | 垓下10线 | 545.33 | 黄色
1737 | 蚌埠市 | 固镇 | 叶湖南台区71715 | 翔丰05线 | 292.55 | 黄色
1738 | 蚌埠市 | 固镇 | 杨湖2号台区01015 | 高湖06线 | 166.4 | 绿色
1739 | 蚌埠市 | 固镇 | 高吴新村1号台区83018 | 西路07线 | 155.5 | 黄色
1740 | 蚌埠市 | 固镇 | 下湾台区51039 | 楼窑14线 | 150.29 | 黄色
1741 | 蚌埠市 | 固镇 | 07-01变三路杨栈村70777 | 宋店07线 | 266.73 | 黄色
1742 | 蚌埠市 | 固镇 | 八里台区70336 | 固沱08线 | 72.2 | 黄色
1743 | 蚌埠市 | 固镇 | 小王台区72549 | 清凉07线 | 0 | 红色
1744 | 蚌埠市 | 固镇 | 大王台区72338 | 清凉07线 | 0 | 红色
1745 | 蚌埠市 | 固镇 | 张圩西台区72162 | 固沱08线 | 69.45 | 黄色
1746 | 蚌埠市 | 固镇 | 北苗圃台区03133 | 清凉07线 | 0 | 红色
1747 | 蚌埠市 | 固镇 | 丁圩台区71476 | 张刘13线 | 110.57 | 黄色
1748 | 蚌埠市 | 固镇 | 余刘台区70352 | 张刘13线 | 55.3 | 黄色
1749 | 蚌埠市 | 固镇 | 殷楼2号台区03045 | 汉汽15线 | 0 | 红色
1750 | 蚌埠市 | 固镇 | 白马环球港2号台区03501 | 庙白Ⅰ线03线 | 0 | 红色
1751 | 蚌埠市 | 固镇 | 白马环球港3号台区03502 | 庙白Ⅰ线03线 | 0 | 红色
1752 | 蚌埠市 | 固镇 | 街道20号台区05308 | 街道05线 | 245.42 | 黄色
1753 | 蚌埠市 | 固镇 | 街道21号台区05309 | 孟王09线 | 315.59 | 黄色
1754 | 蚌埠市 | 固镇 | 滨湖苑2号变07080 | 庙碧12线 | 0 | 红色
1755 | 蚌埠市 | 固镇 | 书香苑5号变07077 | 庙碧12线 | 0 | 红色
1756 | 蚌埠市 | 固镇 | 欧庄新村台区79161 | 张秦12线 | 127.29 | 黄色
1757 | 蚌埠市 | 固镇 | 任桥塌陷区A区3号变98958 | 路南03线 | 0 | 红色
1758 | 蚌埠市 | 固镇 | 南王台区72444 | 张秦12线 | 70.96 | 黄色
1759 | 蚌埠市 | 固镇 | 磨盘张街道4号台区72370 | 孟陶05线 | 324.98 | 黄色
1760 | 蚌埠市 | 固镇 | 站东台区72559 | 任工08线 | 0 | 红色
1761 | 蚌埠市 | 固镇 | 张圩台区72339 | 清凉07线 | 0 | 红色
1762 | 蚌埠市 | 固镇 | 沱北台区71468 | 固沱08线 | 203.73 | 黄色
1763 | 蚌埠市 | 固镇 | 乔营2号台区06014 | 翔丰05线 | 161.4 | 黄色
1764 | 蚌埠市 | 固镇 | 机站西台区71962 | 清凉07线 | 0 | 红色
1765 | 蚌埠市 | 固镇 | 后刘台区70351 | 张刘13线 | 35.35 | 黄色
1766 | 蚌埠市 | 固镇 | 土楼北台区71795 | 张王08线 | 0 | 红色
1767 | 蚌埠市 | 固镇 | 赵王台区70951 | 张王08线 | 0 | 红色
1768 | 蚌埠市 | 固镇 | 东刑台区70267 | 赵庙03线 | 0 | 红色
1769 | 蚌埠市 | 固镇 | 王湖南台区70601 | 赵庙03线 | 0 | 红色
1770 | 蚌埠市 | 固镇 | 赵庙台区70265 | 赵庙03线 | 0 | 红色
1771 | 蚌埠市 | 固镇 | 陈徐台区72234 | 瓦香07线 | 87.15 | 黄色
1772 | 蚌埠市 | 固镇 | 司口台区03730 | 孟园07线 | 81.34 | 黄色
1773 | 蚌埠市 | 固镇 | 万湖2号台区07140 | 刘园03线 | 0 | 红色
1774 | 蚌埠市 | 固镇 | 洪曹台区71289 | 孟王09线 | 176.09 | 黄色
1775 | 蚌埠市 | 固镇 | 刘家台区72067 | 陶刘06线 | 120.75 | 黄色
1776 | 蚌埠市 | 固镇 | 11-41台区城关镇政府门口42825 | 汉谷28线 | 349.59 | 黄色
1777 | 蚌埠市 | 固镇 | 前赵台区70339 | 固沱08线 | 44.5 | 黄色
1778 | 蚌埠市 | 固镇 | 五里台区70338 | 固沱08线 | 88.04 | 黄色
1779 | 蚌埠市 | 固镇 | 南王台区71291 | 陈渡07线 | 66.54 | 黄色
1780 | 蚌埠市 | 固镇 | 张巷台区70350 | 张王08线 | 0 | 红色
1781 | 蚌埠市 | 固镇 | 张庄台区71793 | 张刘13线 | 89.86 | 黄色
1782 | 蚌埠市 | 固镇 | 西楼东台区71508 | 陈郢08线 | 173.09 | 绿色
1783 | 蚌埠市 | 固镇 | 小陆家台区71298 | 陶刘06线 | 0 | 红色
1784 | 蚌埠市 | 固镇 | 杨庙台区72066 | 陶刘06线 | 86.05 | 黄色
1785 | 蚌埠市 | 固镇 | 濠城八组台区72348 | 丁华03线 | 0 | 红色
1786 | 蚌埠市 | 固镇 | 南陈圩台区70716 | 张陈14线 | 0 | 红色
1787 | 蚌埠市 | 固镇 | 濠城八组北台区07287 | 丁华03线 | 0 | 红色
1788 | 蚌埠市 | 固镇 | 宋庄2号台区34801 | 翔丰05线 | 160.59 | 黄色
1789 | 蚌埠市 | 固镇 | 濠城八组南台区07286 | 丁华03线 | 0 | 红色
1790 | 蚌埠市 | 固镇 | 吴巷2号台区07288 | 西路07线 | 160.04 | 绿色
1791 | 蚌埠市 | 固镇 | 四队台区72075 | 陈渡07线 | 88.49 | 黄色
1792 | 蚌埠市 | 固镇 | 单家台区72064 | 陈渡07线 | 76.28 | 黄色
1793 | 蚌埠市 | 固镇 | 湖滨壹号5号变05488 | 汉翠14线 | 670.98 | 黄色
1794 | 蚌埠市 | 固镇 | 湖滨壹号6号变05489 | 汉翠14线 | 678.82 | 黄色
1795 | 蚌埠市 | 固镇 | 言朝新村台区72035 | 孟园07线 | 272.59 | 黄色
1796 | 蚌埠市 | 固镇 | 桥头新村台区72139 | 孟园07线 | 201.52 | 黄色
1797 | 蚌埠市 | 固镇 | 小程西2号台区82821 | 大闸07线 | 0 | 红色
1798 | 蚌埠市 | 固镇 | 康湖台区70304 | 刘园03线 | 16.9 | 黄色
1799 | 蚌埠市 | 固镇 | 齐湖台区70311 | 马田04线 | 85.44 | 黄色
1800 | 蚌埠市 | 固镇 | 李许北台区72321 | 路南03线 | 0 | 红色
1801 | 蚌埠市 | 固镇 | 倪庄北台区15106 | 香山06线 | 0 | 红色
1802 | 蚌埠市 | 固镇 | 邢圩南2号台区07081 | 邢圩04线 | 0 | 红色
1803 | 蚌埠市 | 固镇 | 10-10台区土地局宿舍71226 | 垓下10线 | 268.98 | 黄色
1804 | 蚌埠市 | 固镇 | 蒋元南台区33433 | 汉蒋18线 | 51.27 | 黄色
1805 | 蚌埠市 | 固镇 | 孟庙台区70274 | 蒋元04线 | 0 | 红色
1806 | 蚌埠市 | 固镇 | 蒋元西台区70277 | 汉蒋18线 | 54.01 | 黄色
1807 | 蚌埠市 | 固镇 | 后仁台区71945 | 孟园07线 | 259.36 | 黄色
1808 | 蚌埠市 | 固镇 | 徐郢西台区72128 | 孟园07线 | 104.71 | 黄色
1809 | 蚌埠市 | 固镇 | 安圩东台区70688 | 安圩08线 | 0 | 红色
1810 | 蚌埠市 | 固镇 | 中曹2号台区07082 | 董庙07线 | 142.41 | 黄色
1811 | 蚌埠市 | 固镇 | 汽贸城4号变07177 | 汉汽15线 | 0 | 红色
1812 | 蚌埠市 | 固镇 | 东任湖西台区70610 | 安圩08线 | 0 | 红色
1813 | 蚌埠市 | 固镇 | 03-05滨河2号台区71934 | 黄桥05线 | 657.76 | 黄色
1814 | 蚌埠市 | 固镇 | 10-27台区胜利北路71060 | 汉胜05线 | 0 | 红色
1815 | 蚌埠市 | 固镇 | 13-23台区清怡水岸3期71995 | 浍河东路13线 | 650.71 | 黄色
1816 | 蚌埠市 | 固镇 | 后耿台区07161 | 大殷04线 | 68.83 | 黄色
1817 | 蚌埠市 | 固镇 | 冯庄台区07160 | 青龙闸06线 | 65.17 | 黄色
1818 | 蚌埠市 | 固镇 | 农科所台区72563 | 清凉07线 | 0 | 红色
1819 | 蚌埠市 | 固镇 | 清凉台区72340 | 清凉07线 | 0 | 红色
1820 | 蚌埠市 | 固镇 | 车湖王圩台区72550 | 清凉07线 | 0 | 红色
1821 | 蚌埠市 | 固镇 | 街道21号台区03452 | 街道06线 | 326.51 | 黄色
1822 | 蚌埠市 | 固镇 | 10-59和谐苑96556 | 张汉10线 | 0 | 红色
1823 | 蚌埠市 | 固镇 | 汽贸城5号变07178 | 汉汽15线 | 0 | 红色
1824 | 蚌埠市 | 固镇 | 烟站03560 | 路南03线 | 0 | 红色
1825 | 蚌埠市 | 固镇 | 刘园东2号台区04052 | 刘园03线 | 106.22 | 黄色
1826 | 蚌埠市 | 固镇 | 代桥台区70617 | 刘园03线 | 81.87 | 黄色
1827 | 蚌埠市 | 固镇 | 李村台区72636 | 马场06线 | 169.49 | 黄色
1828 | 蚌埠市 | 固镇 | 王巷台区72626 | 马场06线 | 74.43 | 黄色
1829 | 蚌埠市 | 固镇 | 新庄台区72628 | 马场06线 | 143.19 | 黄色
1830 | 蚌埠市 | 固镇 | 小王台区71001 | 瓦街03线 | 132.04 | 黄色
1831 | 蚌埠市 | 固镇 | 瓦疃大队2号台区07000 | 瓦街03线 | 164.77 | 黄色
1832 | 蚌埠市 | 固镇 | 10-54华海景秀世家7号变67979 | 垓下10线 | 535.1 | 黄色
1833 | 蚌埠市 | 固镇 | 街道7号台区60079 | 街道05线 | 0 | 红色
1834 | 蚌埠市 | 固镇 | 马沟王2号台区06079 | 张王08线 | 0 | 红色
1835 | 蚌埠市 | 固镇 | 任桥塌陷区F区1号变03029 | 街道05线 | 0 | 红色
1836 | 蚌埠市 | 固镇 | 街道20号台区03451 | 街道06线 | 317.06 | 黄色
1837 | 蚌埠市 | 固镇 | 管家台区71356 | 孟高03线 | 165.69 | 黄色
1838 | 蚌埠市 | 固镇 | 王巷台区71341 | 孟陶05线 | 80.8 | 黄色
1839 | 蚌埠市 | 固镇 | 小新庄2号台区07510 | 张石07线 | 80.03 | 黄色
1840 | 蚌埠市 | 固镇 | 宇庙2号台区70676 | 楼窑14线 | 132.75 | 黄色
1841 | 蚌埠市 | 固镇 | 10-62凯祥时代广场99759 | 垓下10线 | 651.04 | 黄色
1842 | 蚌埠市 | 固镇 | 03-25东方雅苑3号台区82991 | 黄桥05线 | 327.25 | 黄色
1843 | 蚌埠市 | 固镇 | 油坊南台区70799 | 东路04线 | 41.01 | 黄色
1844 | 蚌埠市 | 固镇 | 管沟台区72536 | 路南03线 | 0 | 红色
1845 | 蚌埠市 | 固镇 | 贾庄台区72547 | 路南03线 | 0 | 红色
1846 | 蚌埠市 | 固镇 | 10-36台区康复巷北71812 | 垓下10线 | 357.07 | 黄色
1847 | 蚌埠市 | 固镇 | 09-01湖畔花园开闭所03322 | 庙湖Ⅰ线09线 | 0 | 红色
1848 | 蚌埠市 | 固镇 | 07-01丹桂花园开闭所03324 | 庙香Ⅰ线07线 | 0 | 红色
1849 | 蚌埠市 | 固镇 | 07-02丹桂花园开闭所03325 | 庙香Ⅰ线07线 | 0 | 红色
1850 | 蚌埠市 | 固镇 | 07-03丹桂花园开闭所03326 | 庙香Ⅰ线07线 | 0 | 红色
1851 | 蚌埠市 | 固镇 | 09-03湖畔花园3号配电室03334 | 庙湖Ⅰ线09线 | 0 | 红色
1852 | 蚌埠市 | 固镇 | 09-05湖畔花园3号配电室03336 | 庙湖Ⅰ线09线 | 0 | 红色
1853 | 蚌埠市 | 固镇 | 09-06湖畔花园3号配电室03337 | 庙湖Ⅰ线09线 | 0 | 红色
1854 | 蚌埠市 | 固镇 | 09-07湖畔花园2号配电室03330 | 庙湖Ⅰ线09线 | 0 | 红色
1855 | 蚌埠市 | 固镇 | 09-08湖畔花园3号配电室03331 | 庙湖Ⅰ线09线 | 0 | 红色
1856 | 蚌埠市 | 固镇 | 09-09湖畔花园3号配电室03332 | 庙湖Ⅰ线09线 | 0 | 红色
1857 | 蚌埠市 | 固镇 | 09-10湖畔花园3号配电室03333 | 庙湖Ⅰ线09线 | 0 | 红色
1858 | 蚌埠市 | 固镇 | 京茂华府二期6号变18206 | 创业园06线 | 640.01 | 黄色
1859 | 蚌埠市 | 固镇 | 09-11湖畔花园3号配电室03328 | 庙湖Ⅰ线09线 | 0 | 红色
1860 | 蚌埠市 | 固镇 | 09-12湖畔花园3号配电室03329 | 庙湖Ⅰ线09线 | 0 | 红色
1861 | 蚌埠市 | 固镇 | 北郢工业园台区72304 | 孟高03线 | 259.49 | 黄色
1862 | 蚌埠市 | 固镇 | 周集北箱变05变94295 | 曹周09线 | 258.12 | 黄色
1863 | 蚌埠市 | 固镇 | 街道9号台区03232 | 街道05线 | 0 | 红色
1864 | 蚌埠市 | 固镇 | 王岗北台区72694 | 楼谷08线 | 172.67 | 黄色
1865 | 蚌埠市 | 固镇 | 大王2号台区03266 | 青龙闸06线 | 152.6 | 黄色
1866 | 蚌埠市 | 固镇 | 南赵庄2号台区62544 | 唐南04线 | 119.68 | 黄色
1867 | 蚌埠市 | 固镇 | 乔营台区71808 | 翔丰05线 | 167.68 | 黄色
1868 | 蚌埠市 | 固镇 | 樊台台区70833 | 西路07线 | 164.15 | 绿色
1869 | 蚌埠市 | 固镇 | 双兴集台区70786 | 大殷04线 | 151.33 | 黄色
1870 | 蚌埠市 | 固镇 | 何湖台区72293 | 刘园03线 | 19.92 | 黄色
1871 | 蚌埠市 | 固镇 | 大邹2号台区03059 | 大殷04线 | 157.8 | 黄色
1872 | 蚌埠市 | 固镇 | 陈郢南台区70255 | 曹路14线 | 96.76 | 黄色
1873 | 蚌埠市 | 固镇 | 尹塘台区72152 | 蒋元04线 | 0 | 红色
1874 | 蚌埠市 | 固镇 | 李湖东台区71590 | 高湖06线 | 326.04 | 绿色
1875 | 蚌埠市 | 固镇 | 10-11台区交通北路71227 | 谷阳路03线 | 270.07 | 黄色
1876 | 蚌埠市 | 固镇 | 二中队台区72290 | 马田04线 | 118.84 | 黄色
1877 | 蚌埠市 | 固镇 | 刘湖台区70785 | 张秦12线 | 205.57 | 黄色
1878 | 蚌埠市 | 固镇 | 街道1号台区71281 | 街道05线 | 0 | 红色
1879 | 蚌埠市 | 固镇 | 前王2号台区07289 | 窑场09线 | 166.73 | 黄色
1880 | 蚌埠市 | 固镇 | 10-07台区钢材大市场71636 | 谷阳路03线 | 356.11 | 黄色
1881 | 蚌埠市 | 固镇 | 代庄台区72105 | 窑场09线 | 85.76 | 黄色
1882 | 蚌埠市 | 固镇 | 苇塘台区72687 | 窑场09线 | 151.65 | 黄色
1883 | 蚌埠市 | 固镇 | 11-27台区五小巷70758 | 谷阳路11线 | 348.12 | 黄色
1884 | 蚌埠市 | 固镇 | 11-43五小巷北台区72049 | 谷阳路11线 | 260.5 | 黄色
1885 | 蚌埠市 | 固镇 | 10-76台区凯祥时代广场2号箱变03084 | 垓下10线 | 657.27 | 黄色
1886 | 蚌埠市 | 固镇 | 薛圩南台区03700 | 瓦薛05线 | 69.1 | 黄色
1887 | 蚌埠市 | 固镇 | 汉城源筑9号变15100 | 汉楚17线 | 0 | 红色
1888 | 蚌埠市 | 固镇 | 11-48孟庄菜市南75529 | 谷阳路11线 | 336.25 | 黄色
1889 | 蚌埠市 | 固镇 | 13-03台区孟杨路中段71828 | 浍河东路13线 | 341.76 | 黄色
1890 | 蚌埠市 | 固镇 | 11-03台区黄桥路与谷阳路交叉口71215 | 汉谷28线 | 340.76 | 黄色
1891 | 蚌埠市 | 固镇 | 11-09台区站下广场72178 | 谷阳路03线 | 358.02 | 黄色
1892 | 蚌埠市 | 固镇 | 11-28台区正义巷与谷阳路交叉口72194 | 汉谷28线 | 352.73 | 黄色
1893 | 蚌埠市 | 固镇 | 11-11台区瓜果市场72192 | 谷阳路11线 | 352.14 | 黄色
1894 | 蚌埠市 | 固镇 | 11-16台区固镇面粉厂门口71460 | 谷阳路03线 | 343.03 | 黄色
1895 | 蚌埠市 | 固镇 | 大楼西台区03562 | 黄大14线 | 289.48 | 黄色
1896 | 蚌埠市 | 固镇 | 街道6号台区69963 | 街道06线 | 353.43 | 黄色
1897 | 蚌埠市 | 固镇 | 苗圃东台区03682 | 清凉07线 | 0 | 红色
1898 | 蚌埠市 | 固镇 | 甘殷2号台区72382 | 丁华03线 | 0 | 红色
1899 | 蚌埠市 | 固镇 | 任桥塌陷区D区4号变98957 | 路南03线 | 0 | 红色
1900 | 蚌埠市 | 固镇 | 石王台区72077 | 陶刘06线 | 119.54 | 黄色
1901 | 蚌埠市 | 固镇 | 田湖北台区03027 | 赵庙03线 | 0 | 红色
1902 | 蚌埠市 | 固镇 | 03-06台区啤酒厂门口70778 | 黄桥05线 | 340.53 | 黄色
1903 | 蚌埠市 | 固镇 | 11-15台区麻纺厂门口71221 | 谷阳路11线 | 342.49 | 黄色
1904 | 蚌埠市 | 固镇 | 后桥台区03030 | 大桥05线 | 0 | 红色
1905 | 蚌埠市 | 固镇 | 10-44台区北岸华府6号99444 | 垓下05线 | 255.95 | 黄色
1906 | 蚌埠市 | 固镇 | 05-05科教园5号变03020 | 科教园05线 | 516.39 | 黄色
1907 | 蚌埠市 | 固镇 | 街道20号台区05351 | 街道03线 | 379.05 | 绿色
1908 | 蚌埠市 | 固镇 | 创业园台区40333 | 孟陶05线 | 343.08 | 黄色
1909 | 蚌埠市 | 固镇 | 张汪台区03088 | 浍北09线 | 0 | 红色
1910 | 蚌埠市 | 固镇 | 黄庄台区72595 | 刘园03线 | 9.96 | 黄色
1911 | 蚌埠市 | 固镇 | 大刘台区70309 | 刘园03线 | 35.08 | 黄色
1912 | 蚌埠市 | 固镇 | 庙西台区70598 | 曹周09线 | 173.32 | 黄色
1913 | 蚌埠市 | 固镇 | 徐台3号台区03170 | 楼窑14线 | 164.39 | 黄色
1914 | 蚌埠市 | 固镇 | 街道2号台区71675 | 街道05线 | 0 | 红色
1915 | 蚌埠市 | 固镇 | 11-06台区体育东巷园林管理所71216 | 汉谷28线 | 332.12 | 黄色
1916 | 蚌埠市 | 固镇 | 殷王2号台区03101 | 固宋10线 | 110.07 | 黄色
1917 | 蚌埠市 | 固镇 | 桥口台区72165 | 固宋10线 | 120.79 | 黄色
1918 | 蚌埠市 | 固镇 | 赵家台区71284 | 东路04线 | 142.05 | 黄色
1919 | 蚌埠市 | 固镇 | 田刘台区72562 | 清凉07线 | 0 | 红色
1920 | 蚌埠市 | 固镇 | 塌陷区安置10号50977 | 魏庙07线 | 0 | 红色
1921 | 蚌埠市 | 固镇 | 陈圩台区71851 | 青龙闸06线 | 162.38 | 黄色
1922 | 蚌埠市 | 固镇 | 陈巷台区71242 | 青龙闸06线 | 68.47 | 黄色
1923 | 蚌埠市 | 固镇 | 邓庄台区72596 | 刘园03线 | 42.85 | 黄色
1924 | 蚌埠市 | 固镇 | 桑东台区70335 | 石洪05线 | 116.27 | 黄色
1925 | 蚌埠市 | 固镇 | 大王庄台区71311 | 渡口03线 | 0 | 红色
1926 | 蚌埠市 | 固镇 | 李庄台区71768 | 北路03线 | 126.3 | 黄色
1927 | 蚌埠市 | 固镇 | 南邹台区71302 | 北路03线 | 330.63 | 黄色
1928 | 蚌埠市 | 固镇 | 徐庄台区70690 | 西路08线 | 171.44 | 黄色
1929 | 蚌埠市 | 固镇 | 凌庄台区71012 | 谷堆湖06线 | 164.56 | 黄色
1930 | 蚌埠市 | 固镇 | 城西北台区03453 | 丁华03线 | 0 | 红色
1931 | 蚌埠市 | 固镇 | 调度楼门前南台区05216 | 浍河东路13线 | 329.01 | 黄色
1932 | 蚌埠市 | 固镇 | 街道9号台区03454 | 邢圩04线 | 0 | 红色
1933 | 蚌埠市 | 固镇 | 郑庄北台区72349 | 丁华03线 | 0 | 红色
1934 | 蚌埠市 | 固镇 | 柳赵2号台区03270 | 梁桥04线 | 142.57 | 黄色
1935 | 蚌埠市 | 固镇 | 强楼西3号台区56213 | 楼窑14线 | 61.2 | 黄色
1936 | 蚌埠市 | 固镇 | 小司家台区07511 | 青龙闸06线 | 80.12 | 黄色
1937 | 蚌埠市 | 固镇 | 张庄北台区57115 | 桑园05线 | 0 | 红色
1938 | 蚌埠市 | 固镇 | 繁华里1号变12055 | 黄桥05线 | 640.21 | 黄色
1939 | 蚌埠市 | 固镇 | 五星赵庄2号台区03504 | 唐南04线 | 24.83 | 黄色
1940 | 蚌埠市 | 固镇 | 前湾东台区72159 | 宋店07线 | 179.33 | 黄色
1941 | 蚌埠市 | 固镇 | 大陈北台区72161 | 固宋10线 | 49.19 | 黄色
1942 | 蚌埠市 | 固镇 | 街道东台区71466 | 固宋10线 | 83.19 | 黄色
1943 | 蚌埠市 | 固镇 | 沱南台区72312 | 固沱08线 | 324.13 | 黄色
1944 | 蚌埠市 | 固镇 | 街道南3号台区05310 | 蒋元04线 | 0 | 红色
1945 | 蚌埠市 | 固镇 | 庙东2号台区34856 | 曹周09线 | 276.63 | 黄色
1946 | 蚌埠市 | 固镇 | 刘斗南台区03458 | 邢圩04线 | 0 | 红色
1947 | 蚌埠市 | 固镇 | 前湾西台区70945 | 宋店07线 | 261.35 | 黄色
1948 | 蚌埠市 | 固镇 | 顾沟台区70597 | 曹周09线 | 309.04 | 黄色
1949 | 蚌埠市 | 固镇 | 王俭台区70944 | 张刘13线 | 277 | 黄色
1950 | 蚌埠市 | 固镇 | 柳赵周庄2号台区03683 | 梁桥04线 | 167.61 | 黄色
1951 | 蚌埠市 | 固镇 | 街道10号台区03459 | 大闸07线 | 0 | 红色
1952 | 蚌埠市 | 固镇 | 小常郢台区71608 | 曹周09线 | 198.12 | 黄色
1953 | 蚌埠市 | 固镇 | 周庙台区72609 | 丁华03线 | 0 | 红色
1954 | 蚌埠市 | 固镇 | 欧圩台区72345 | 唐元04线 | 0 | 红色
1955 | 蚌埠市 | 固镇 | 马林2号台区83783 | 黄皇16线 | 158.18 | 黄色
1956 | 蚌埠市 | 固镇 | 徐庄2号台区46377 | 连城11线 | 170.48 | 黄色
1957 | 蚌埠市 | 固镇 | 大邹东台区16321 | 石洪05线 | 238.02 | 黄色
1958 | 蚌埠市 | 固镇 | 靳桥台区72535 | 路南03线 | 0 | 红色
1959 | 蚌埠市 | 固镇 | 西王圩台区70795 | 路南03线 | 0 | 红色
1960 | 蚌埠市 | 固镇 | 高吴南2号台区03457 | 西路07线 | 169.14 | 绿色
1961 | 蚌埠市 | 固镇 | 柳赵周庄台区71772 | 梁桥04线 | 318.87 | 黄色
1962 | 蚌埠市 | 固镇 | 前许台区11130 | 路南03线 | 0 | 红色
1963 | 蚌埠市 | 固镇 | 大余1号台区05333 | 清凉07线 | 0 | 红色
1964 | 蚌埠市 | 固镇 | 前田台区72589 | 香庙06线 | 0 | 红色
1965 | 蚌埠市 | 固镇 | 城西台区71477 | 丁华03线 | 0 | 红色
1966 | 蚌埠市 | 固镇 | 小蒋台区71283 | 东路04线 | 46.53 | 黄色
1967 | 蚌埠市 | 固镇 | 垓下台区71481 | 街道05线 | 0 | 红色
1968 | 蚌埠市 | 固镇 | 后李台区72611 | 丁华03线 | 0 | 红色
1969 | 蚌埠市 | 固镇 | 街道16号台区03176 | 街道06线 | 217.27 | 黄色
1970 | 蚌埠市 | 固镇 | 后陈2号台区62542 | 大殷04线 | 66.12 | 黄色
1971 | 蚌埠市 | 固镇 | 仁和集东台区72136 | 园艺场15线 | 116.39 | 黄色
1972 | 蚌埠市 | 固镇 | 京茂华府1号变07183 | 固欣Ⅱ线23线 | 543.53 | 黄色
1973 | 蚌埠市 | 固镇 | 京茂华府5号变07187 | 固欣Ⅱ线23线 | 524.57 | 黄色
1974 | 蚌埠市 | 固镇 | 后楼东台区32826 | 渡口03线 | 0 | 红色
1975 | 蚌埠市 | 固镇 | 大殷台区71470 | 大殷04线 | 53.51 | 黄色
1976 | 蚌埠市 | 固镇 | 魏庙街道台区71685 | 魏庙07线 | 0 | 红色
1977 | 蚌埠市 | 固镇 | 耿圩台区70348 | 大殷04线 | 71.39 | 黄色
1978 | 蚌埠市 | 固镇 | 宋小圩台区71577 | 韦店06线 | 82.02 | 黄色
1979 | 蚌埠市 | 固镇 | 大新台区05411 | 魏庙07线 | 0 | 红色
1980 | 蚌埠市 | 固镇 | 后陈台区05410 | 魏庙07线 | 0 | 红色
1981 | 蚌埠市 | 固镇 | 赵新台区05409 | 魏庙07线 | 0 | 红色
1982 | 蚌埠市 | 固镇 | 吴庄台区05408 | 魏庙07线 | 0 | 红色
1983 | 蚌埠市 | 固镇 | 土楼瓦坊台区01473 | 梁桥04线 | 40.85 | 黄色
1984 | 蚌埠市 | 固镇 | 小陈台区71930 | 固宋10线 | 25.32 | 黄色
1985 | 蚌埠市 | 固镇 | 周寨大队台区05405 | 魏庙07线 | 0 | 红色
1986 | 蚌埠市 | 固镇 | 七三南台区39142 | 宋店07线 | 179.4 | 黄色
1987 | 蚌埠市 | 固镇 | 华巷养鸡场台区08013 | 丁华03线 | 0 | 红色
1988 | 蚌埠市 | 固镇 | 李湖周家台区52593 | 高湖06线 | 173.14 | 绿色
1989 | 蚌埠市 | 固镇 | 10-60台区三路加油站旁75535 | 垓下05线 | 263.48 | 黄色
1990 | 蚌埠市 | 固镇 | 庙前台区65955 | 高湖06线 | 24.92 | 绿色
1991 | 蚌埠市 | 固镇 | 供电公司城南新大楼1号台区07301 | 汉徐11线 | 0 | 红色
1992 | 蚌埠市 | 固镇 | 石王西台区70721 | 陶刘06线 | 139.58 | 黄色
1993 | 蚌埠市 | 固镇 | 孙浅西台区72409 | 余王07线 | 0 | 红色
1994 | 蚌埠市 | 固镇 | 余刘机井台区11141 | 青龙闸06线 | 160.07 | 黄色
1995 | 蚌埠市 | 固镇 | 街道7号台区71919 | 街道03线 | 363.77 | 绿色
1996 | 蚌埠市 | 固镇 | 街道5号台区71598 | 街道03线 | 365.45 | 绿色
1997 | 蚌埠市 | 固镇 | 街道11号台区76983 | 街道03线 | 335.01 | 绿色
1998 | 蚌埠市 | 固镇 | 王郢西台区70600 | 曹路14线 | 334.83 | 黄色
1999 | 蚌埠市 | 固镇 | 吴湖台区71591 | 高湖06线 | 110.86 | 黄色
2000 | 蚌埠市 | 固镇 | 清河西台区70263 | 西路07线 | 213.16 | 黄色
2001 | 蚌埠市 | 固镇 | 10-37台区王四圩郭庄42836 | 科教园05线 | 282.18 | 黄色
2002 | 蚌埠市 | 固镇 | 西陈圩西台区70711 | 张石07线 | 72.73 | 黄色
2003 | 蚌埠市 | 固镇 | 11-35台区土产巷二路口42800 | 汉谷28线 | 265.37 | 黄色
2004 | 蚌埠市 | 固镇 | 西陈圩东台区70710 | 张石07线 | 176.47 | 黄色
2005 | 蚌埠市 | 固镇 | 三里中台区70970 | 唐南04线 | 287.43 | 黄色
2006 | 蚌埠市 | 固镇 | 苏张台区71852 | 简马03线 | 328.9 | 黄色
2007 | 蚌埠市 | 固镇 | 解集台区72081 | 陶刘06线 | 271.19 | 黄色
2008 | 蚌埠市 | 固镇 | 大王台区71002 | 瓦街03线 | 71.83 | 黄色
2009 | 蚌埠市 | 固镇 | 东西陈养殖台区12048 | 丁华03线 | 0 | 红色
2010 | 蚌埠市 | 固镇 | 力间3号台区03455 | 张陈14线 | 0 | 红色
2011 | 蚌埠市 | 固镇 | 大邹台区71870 | 大殷04线 | 52.17 | 黄色
2012 | 蚌埠市 | 固镇 | 高邱台区72458 | 青龙闸06线 | 128.45 | 黄色
2013 | 蚌埠市 | 固镇 | 13-02台区东方医院门口富春苑71829 | 浍河东路13线 | 266.3 | 黄色
2014 | 蚌埠市 | 固镇 | 单小圩台区06064 | 香山06线 | 0 | 红色
2015 | 蚌埠市 | 固镇 | 街道2号台区71871 | 街道05线 | 0 | 红色
2016 | 蚌埠市 | 固镇 | 大楼台区71503 | 黄大14线 | 155.82 | 黄色
2017 | 蚌埠市 | 固镇 | 头门台区70293 | 韦店06线 | 58.04 | 黄色
2018 | 蚌埠市 | 固镇 | 黄小庄台区71691 | 浍北09线 | 0 | 红色
2019 | 蚌埠市 | 固镇 | 姚宋台区72330 | 浍北09线 | 0 | 红色
2020 | 蚌埠市 | 固镇 | 后楼2号台区63827 | 石桥05线 | 61.04 | 黄色
2021 | 蚌埠市 | 固镇 | 蔡湖西2号台区04541 | 董庙07线 | 81.5 | 黄色
2022 | 蚌埠市 | 固镇 | 城南东1号台区28602 | 汉汽15线 | 0 | 红色
2023 | 蚌埠市 | 固镇 | 西湾东台区01474 | 渡口03线 | 0 | 红色
2024 | 蚌埠市 | 固镇 | 彭桥台区14210 | 固宋10线 | 158.15 | 黄色
2025 | 蚌埠市 | 固镇 | 黄岭台区71949 | 路南03线 | 0 | 红色
2026 | 蚌埠市 | 固镇 | 圩西台区72405 | 桑园05线 | 0 | 红色
2027 | 蚌埠市 | 固镇 | 高皇西2号台区03204 | 渡口03线 | 0 | 红色
2028 | 蚌埠市 | 固镇 | 04-22台区金水华庭71957 | 汉胜05线 | 0 | 红色
2029 | 蚌埠市 | 固镇 | 宣台台区70252 | 曹路14线 | 76.93 | 黄色
2030 | 蚌埠市 | 固镇 | 古陈西台区72676 | 东路04线 | 69.91 | 黄色
2031 | 蚌埠市 | 固镇 | 黄湖台区70810 | 良种场04线 | 65.17 | 黄色
2032 | 蚌埠市 | 固镇 | 史湖台区71322 | 良种场04线 | 196.82 | 黄色
2033 | 蚌埠市 | 固镇 | 苏湖台区72086 | 良种场04线 | 56.51 | 黄色
2034 | 蚌埠市 | 固镇 | 刘桥台区72558 | 香庙06线 | 0 | 红色
2035 | 蚌埠市 | 固镇 | 11-53台区农行门口83087 | 汉谷28线 | 276.59 | 黄色
2036 | 蚌埠市 | 固镇 | 良种场北3号台区05321 | 翔丰05线 | 206.69 | 黄色
2037 | 蚌埠市 | 固镇 | 高老家北台区00715 | 西路07线 | 159.08 | 黄色
2038 | 蚌埠市 | 固镇 | 04-46台区南头大坝42797 | 汉浍07线 | 0 | 红色
2039 | 蚌埠市 | 固镇 | 庙西台区72426 | 安圩08线 | 0 | 红色
2040 | 蚌埠市 | 固镇 | 左新北台区45555 | 西路08线 | 182.95 | 黄色
2041 | 蚌埠市 | 固镇 | 大郭2号台区03271 | 董庙07线 | 126.4 | 黄色
2042 | 蚌埠市 | 固镇 | 金庄3号台区07210 | 高湖06线 | 169.8 | 绿色
2043 | 蚌埠市 | 固镇 | 金庄4号台区07212 | 高湖06线 | 170.78 | 绿色
2044 | 蚌埠市 | 固镇 | 皇店小瓦房台区61641 | 黄皇16线 | 19.3 | 黄色
2045 | 蚌埠市 | 固镇 | 陈桥西台区70616 | 刘园03线 | 85.23 | 黄色
2046 | 蚌埠市 | 固镇 | 庙东台区70247 | 曹周09线 | 83.82 | 黄色
2047 | 蚌埠市 | 固镇 | 交通北台区72038 | 曹周09线 | 38.93 | 黄色
2048 | 蚌埠市 | 固镇 | 沟南台区72317 | 路南03线 | 0 | 红色
2049 | 蚌埠市 | 固镇 | 10-14台区康复巷内71228 | 垓下10线 | 330.76 | 黄色
2050 | 蚌埠市 | 固镇 | 王湖沟东台区03167 | 赵庙03线 | 0 | 红色
2051 | 蚌埠市 | 固镇 | 后楼台区03184 | 魏庙07线 | 0 | 红色
2052 | 蚌埠市 | 固镇 | 岭上台区03190 | 新集03线 | 0 | 红色
2053 | 蚌埠市 | 固镇 | 后易2号台区03252 | 张王08线 | 0 | 红色
2054 | 蚌埠市 | 固镇 | 余刘2号台区03251 | 张刘13线 | 61.05 | 黄色
2055 | 蚌埠市 | 固镇 | 刘圩2号台区03253 | 张刘13线 | 239.12 | 黄色
2056 | 蚌埠市 | 固镇 | 易庄台区03250 | 张王08线 | 0 | 红色
2057 | 蚌埠市 | 固镇 | 龙凤新城1号变05461 | 孟高03线 | 744.05 | 黄色
2058 | 蚌埠市 | 固镇 | 龙凤新城3号变05463 | 孟高03线 | 553.59 | 黄色
2059 | 蚌埠市 | 固镇 | 大耿2号台区03684 | 大殷04线 | 172.55 | 黄色
2060 | 蚌埠市 | 固镇 | 小刘2号台区05217 | 固沱08线 | 128.27 | 黄色
2061 | 蚌埠市 | 固镇 | 阳光花园03115 | 街道05线 | 352.3 | 黄色
2062 | 蚌埠市 | 固镇 | 大耿台区70349 | 大殷04线 | 299.09 | 黄色
2063 | 蚌埠市 | 固镇 | 蚌埠干部学校公租房2号台区13827 | 干校17线 | 200 | 黄色
2064 | 蚌埠市 | 固镇 | 多金3号配电室10号变05434 | 朝阳路22线 | 336.18 | 黄色
2065 | 蚌埠市 | 固镇 | 陆庄2号台区05435 | 夹河07线 | 0 | 红色
2066 | 蚌埠市 | 固镇 | 任桥塌陷区A区1号变98867 | 路南03线 | 0 | 红色
2067 | 蚌埠市 | 固镇 | 杨墅林3号台区53446 | 高湖06线 | 322.45 | 绿色
2068 | 蚌埠市 | 固镇 | 大蒋朱家北台区19002 | 简马03线 | 159.69 | 黄色
2069 | 蚌埠市 | 固镇 | 小李庄台区70968 | 张陈14线 | 0 | 红色
2070 | 蚌埠市 | 固镇 | 街道14号台区03800 | 街道05线 | 0 | 红色
2071 | 蚌埠市 | 固镇 | 旗王板材工业园区38516 | 瓦街03线 | 253.38 | 黄色
2072 | 蚌埠市 | 固镇 | 融昊外滩1号变06001 | 庙汉13线 | 0 | 红色
2073 | 蚌埠市 | 固镇 | 后谷台区72112 | 仁和集13线 | 0 | 红色
2074 | 蚌埠市 | 固镇 | 04-16台区医药公司仓库71956 | 汉胜05线 | 0 | 红色
2075 | 蚌埠市 | 固镇 | 中营台区70599 | 曹路14线 | 121.2 | 黄色
2076 | 蚌埠市 | 固镇 | 杜桥台区72703 | 曹路14线 | 193.93 | 黄色
2077 | 蚌埠市 | 固镇 | 新城观邸4号变03938 | 张朝09线 | 656.53 | 黄色
2078 | 蚌埠市 | 固镇 | 新城观邸3号变03937 | 张汉10线 | 0 | 红色
2079 | 蚌埠市 | 固镇 | 新城观邸1号变03935 | 张汉10线 | 0 | 红色
2080 | 蚌埠市 | 固镇 | 河畔明珠1号变03339 | 黄桥05线 | 654.42 | 黄色
2081 | 蚌埠市 | 固镇 | 河畔明珠2号变03340 | 黄桥05线 | 658.03 | 黄色
2082 | 蚌埠市 | 固镇 | 河畔明珠3号变03341 | 黄桥05线 | 660.6 | 黄色
2083 | 蚌埠市 | 固镇 | 河畔明珠4号变03342 | 黄桥05线 | 652.52 | 黄色
2084 | 蚌埠市 | 固镇 | 河畔明珠5号变03343 | 黄桥05线 | 663.69 | 黄色
2085 | 蚌埠市 | 固镇 | 河畔明珠6号变03344 | 黄桥05线 | 661.77 | 黄色
2086 | 蚌埠市 | 固镇 | 河畔明珠7号变03345 | 黄桥05线 | 658.28 | 黄色
2087 | 蚌埠市 | 固镇 | 河畔明珠8号变03346 | 黄桥05线 | 658.92 | 黄色
2088 | 蚌埠市 | 固镇 | 吴拐弯刘庄台区03189 | 瓦薛05线 | 51.36 | 黄色
2089 | 蚌埠市 | 固镇 | 九湾街道2号台区67377 | 街道11线 | 0 | 红色
2090 | 蚌埠市 | 固镇 | 南郢西2号台区07084 | 曹周09线 | 86.6 | 黄色
2091 | 蚌埠市 | 固镇 | 磨盘张街道2号台区71340 | 孟陶05线 | 267.9 | 黄色
2092 | 蚌埠市 | 固镇 | 西楼西台区70248 | 陈郢08线 | 137.65 | 黄色
2093 | 蚌埠市 | 固镇 | 小黄庄台区03181 | 瓦疃04线 | 0 | 红色
2094 | 蚌埠市 | 固镇 | 湖沟街道16号台区07261 | 街道05线 | 0 | 红色
2095 | 蚌埠市 | 固镇 | 街道13号台区07214 | 邢圩04线 | 0 | 红色
2096 | 蚌埠市 | 固镇 | 余张西台区73986 | 张秦12线 | 224.18 | 黄色
2097 | 蚌埠市 | 固镇 | 沟东2号台区07220 | 路南03线 | 0 | 红色
2098 | 蚌埠市 | 固镇 | 仁和集后场台区03802 | 园艺场15线 | 237.4 | 黄色
2099 | 蚌埠市 | 固镇 | 街道12号台区07222 | 大闸07线 | 0 | 红色
2100 | 蚌埠市 | 固镇 | 街道11号台区07223 | 街道05线 | 0 | 红色
2101 | 蚌埠市 | 固镇 | 园艺场西台区03165 | 孟陶05线 | 83.48 | 黄色
2102 | 蚌埠市 | 固镇 | 东孟北台区03173 | 青龙闸06线 | 28.74 | 黄色
2103 | 蚌埠市 | 固镇 | 小李庄台区03185 | 瓦疃04线 | 0 | 红色
2104 | 蚌埠市 | 固镇 | 花谷新村台区71994 | 仁和集13线 | 177.84 | 黄色
2105 | 蚌埠市 | 固镇 | 窑南东台区03186 | 香山06线 | 0 | 红色
2106 | 蚌埠市 | 固镇 | 马湾张庄台区03172 | 魏庙07线 | 0 | 红色
2107 | 蚌埠市 | 固镇 | 铜陵产业园1号配电室1号配变03196 | 孟工11线 | 507.59 | 黄色
2108 | 蚌埠市 | 固镇 | 铜陵产业园1号配电室2号配变03197 | 孟工11线 | 515.86 | 黄色
2109 | 蚌埠市 | 固镇 | 铜陵产业园2号配电室1号配变03199 | 孟工11线 | 516.51 | 黄色
2110 | 蚌埠市 | 固镇 | 南台台区71872 | 瓦疃04线 | 0 | 红色
2111 | 蚌埠市 | 固镇 | 湖李台区70988 | 魏庙07线 | 0 | 红色
2112 | 蚌埠市 | 固镇 | 严圩北台区72436 | 大桥05线 | 0 | 红色
2113 | 蚌埠市 | 固镇 | 元固台区70813 | 余王07线 | 0 | 红色
2114 | 蚌埠市 | 固镇 | 土楼北2号台区03621 | 张王08线 | 0 | 红色
2115 | 蚌埠市 | 固镇 | 张庄南台区03166 | 桑园05线 | 0 | 红色
2116 | 蚌埠市 | 固镇 | 水利新村2号台区03195 | 干校17线 | 201.58 | 黄色
2117 | 蚌埠市 | 固镇 | 渔民上岸台区03164 | 干校17线 | 202.42 | 黄色
2118 | 蚌埠市 | 固镇 | 渔民上岸2号台区03163 | 干校17线 | 201.25 | 黄色
2119 | 蚌埠市 | 固镇 | 街道西1号台区03168 | 固宋10线 | 137.08 | 黄色
2120 | 蚌埠市 | 固镇 | 罗桥台区70618 | 马田04线 | 175.65 | 黄色
2121 | 蚌埠市 | 固镇 | 大沟西2号台区07226 | 新集03线 | 0 | 红色
2122 | 蚌埠市 | 固镇 | 双庆2号台区07227 | 余王07线 | 0 | 红色
2123 | 蚌埠市 | 固镇 | 大沟西台区70615 | 新集03线 | 0 | 红色
2124 | 蚌埠市 | 固镇 | 马楼赵庄台区03188 | 瓦薛05线 | 23.84 | 黄色
2125 | 蚌埠市 | 固镇 | 街道24号台区07098 | 街道05线 | 118.02 | 黄色
2126 | 蚌埠市 | 固镇 | 牛庄台区03187 | 瓦街03线 | 0 | 红色
2127 | 蚌埠市 | 固镇 | 李南台区03175 | 香山06线 | 0 | 红色
2128 | 蚌埠市 | 固镇 | 大杨西台区70720 | 东路04线 | 138.81 | 黄色
2129 | 蚌埠市 | 固镇 | 黄庄2号台区03171 | 石桥05线 | 145.28 | 黄色
2130 | 蚌埠市 | 固镇 | 新大赵台区67183 | 固沱08线 | 159.51 | 黄色
2131 | 蚌埠市 | 固镇 | 十里2号台区03082 | 香山06线 | 0 | 红色
2132 | 蚌埠市 | 固镇 | 新城家园2号配电室05-05号配变03079 | 汉兴路18线 | 410.3 | 黄色
2133 | 蚌埠市 | 固镇 | 小刘庄台区70794 | 路南03线 | 0 | 红色
2134 | 蚌埠市 | 固镇 | 街道8号台区80570 | 路南03线 | 0 | 红色
2135 | 蚌埠市 | 固镇 | 沟东台区72378 | 路南03线 | 0 | 红色
2136 | 蚌埠市 | 固镇 | 金宝街1号台区13612 | 街道05线 | 282.06 | 黄色
2137 | 蚌埠市 | 固镇 | 陈庄台区03460 | 瓦香07线 | 61.68 | 黄色
2138 | 蚌埠市 | 固镇 | 陈圩台区03461 | 瓦香07线 | 42.8 | 黄色
2139 | 蚌埠市 | 固镇 | 王郢东台区70254 | 曹路14线 | 166.49 | 黄色
2140 | 蚌埠市 | 固镇 | 杨庙台区72400 | 桑园05线 | 0 | 红色
2141 | 蚌埠市 | 固镇 | 后陈台区71593 | 高湖06线 | 320 | 绿色
2142 | 蚌埠市 | 固镇 | 小董台区70619 | 丁华03线 | 0 | 红色
2143 | 蚌埠市 | 固镇 | 老苗2号台区07307 | 魏庙07线 | 0 | 红色
2144 | 蚌埠市 | 固镇 | 丁家南台区03096 | 陶刘06线 | 14.59 | 黄色
2145 | 蚌埠市 | 固镇 | 七张2号台区03505 | 仁和集13线 | 0 | 红色
2146 | 蚌埠市 | 固镇 | 种兔场台区05444 | 瓦香07线 | 266.08 | 黄色
2147 | 蚌埠市 | 固镇 | 种兔场北台区05445 | 瓦香07线 | 74.34 | 黄色
2148 | 蚌埠市 | 固镇 | 北田台区05436 | 马场06线 | 151.45 | 黄色
2149 | 蚌埠市 | 固镇 | 前桥2号台区03106 | 固沱08线 | 49.68 | 黄色
2150 | 蚌埠市 | 固镇 | 街道东1号台区03191 | 固宋10线 | 107.34 | 黄色
2151 | 蚌埠市 | 固镇 | 街道东2号台区03192 | 固宋10线 | 134.09 | 黄色
2152 | 蚌埠市 | 固镇 | 黄小庄南台区03183 | 浍北09线 | 0 | 红色
2153 | 蚌埠市 | 固镇 | 街道6号台区03174 | 街道05线 | 0 | 红色
2154 | 蚌埠市 | 固镇 | 濠城镇公租房03506 | 大闸07线 | 0 | 红色
2155 | 蚌埠市 | 固镇 | 殷楼4号台区78613 | 汉汽15线 | 0 | 红色
2156 | 蚌埠市 | 固镇 | 田圩台区71015 | 梁桥04线 | 168.99 | 黄色
2157 | 蚌埠市 | 固镇 | 圩东台区71774 | 梁桥04线 | 156.16 | 黄色
2158 | 蚌埠市 | 固镇 | 连北台区71036 | 连城11线 | 96.43 | 黄色
2159 | 蚌埠市 | 固镇 | 西街东台区72099 | 湖洼08线 | 183.21 | 黄色
2160 | 蚌埠市 | 固镇 | 刘店台区71507 | 湖洼08线 | 155.07 | 黄色
2161 | 蚌埠市 | 固镇 | 后朱台区71344 | 孟陶05线 | 169.69 | 黄色
2162 | 蚌埠市 | 固镇 | 乔王台区72238 | 瓦薛05线 | 0 | 红色
2163 | 蚌埠市 | 固镇 | 土王南台区03074 | 孟王09线 | 77.28 | 黄色
2164 | 蚌埠市 | 固镇 | 任桥塌陷区A区4号变98959 | 路南03线 | 0 | 红色
2165 | 蚌埠市 | 固镇 | 04-42台区时代网吧对面42816 | 汉黄09线 | 0 | 红色
2166 | 蚌埠市 | 固镇 | 叶湖北2号台区03169 | 翔丰05线 | 146.36 | 黄色
2167 | 蚌埠市 | 固镇 | 街道18号台区03177 | 街道06线 | 279.39 | 黄色
2168 | 蚌埠市 | 固镇 | 任桥塌陷区B区1号变10295 | 街道05线 | 0 | 红色
2169 | 蚌埠市 | 固镇 | 王庄中心供电所台区07211 | 孟王09线 | 200.01 | 黄色
2170 | 蚌埠市 | 固镇 | 钟黄东台区57633 | 马场06线 | 31.85 | 黄色
2171 | 蚌埠市 | 固镇 | 前郢台区70280 | 余王07线 | 0 | 红色
2172 | 蚌埠市 | 固镇 | 杨墅林2号台区53514 | 高湖06线 | 320.74 | 绿色
2173 | 蚌埠市 | 固镇 | 04-43台区世纪荣誉西门口42818 | 汉胜05线 | 0 | 红色
2174 | 蚌埠市 | 固镇 | 湖沟塌陷区安置1号台区82946 | 魏庙07线 | 0 | 红色
2175 | 蚌埠市 | 固镇 | 西场南台区72593 | 刘园03线 | 248.97 | 黄色
2176 | 蚌埠市 | 固镇 | 万湖台区72605 | 刘园03线 | 13.88 | 黄色
2177 | 蚌埠市 | 固镇 | 高皇门东台区81603 | 渡口03线 | 0 | 红色
2178 | 蚌埠市 | 固镇 | 后昌台区28153 | 渡口03线 | 0 | 红色
2179 | 蚌埠市 | 固镇 | 海峡台区14211 | 宋店07线 | 80.05 | 黄色
2180 | 蚌埠市 | 固镇 | 中后杨台区70236 | 高湖06线 | 221.26 | 绿色
2181 | 蚌埠市 | 固镇 | 街道9号台区95375 | 街道05线 | 374.67 | 黄色
2182 | 蚌埠市 | 固镇 | 任南台区72590 | 香庙06线 | 0 | 红色
2183 | 蚌埠市 | 固镇 | 吴庙台区72591 | 香庙06线 | 0 | 红色
2184 | 蚌埠市 | 固镇 | 任桥塌陷区F区3号变03032 | 街道05线 | 0 | 红色
2185 | 蚌埠市 | 固镇 | 香王台区71244 | 青龙闸06线 | 281.89 | 黄色
2186 | 蚌埠市 | 固镇 | 小周家台区72662 | 简马03线 | 165.61 | 黄色
2187 | 蚌埠市 | 固镇 | 04-60振亚华府1号配电室2号配变03051 | 浍河路04线 | 667.94 | 黄色
2188 | 蚌埠市 | 固镇 | 郭湖台区72056 | 孟王09线 | 119.75 | 黄色
2189 | 蚌埠市 | 固镇 | 东余台区70949 | 张王08线 | 0 | 红色
2190 | 蚌埠市 | 固镇 | 大楼东台区03561 | 黄大14线 | 185.73 | 黄色
2191 | 蚌埠市 | 固镇 | 西街6号台区07304 | 湖洼08线 | 375.46 | 黄色
2192 | 蚌埠市 | 固镇 | 街道2号台区72281 | 街道10线 | 367.64 | 黄色
2193 | 蚌埠市 | 固镇 | 老圩台区71607 | 曹周09线 | 326.29 | 黄色
2194 | 蚌埠市 | 固镇 | 街道12号台区02955 | 街道05线 | 197.06 | 黄色
2195 | 蚌埠市 | 固镇 | 王郢西2号台区03900 | 曹路14线 | 329.24 | 黄色
2196 | 蚌埠市 | 固镇 | 街道19号台区03810 | 街道03线 | 304.72 | 黄色
2197 | 蚌埠市 | 固镇 | 汤湖台区70262 | 街道03线 | 333.4 | 绿色
2198 | 蚌埠市 | 固镇 | 清集街道台区03265 | 青龙闸06线 | 95.62 | 黄色
2199 | 蚌埠市 | 固镇 | 周台3号台区05320 | 西路07线 | 315.52 | 黄色
2200 | 蚌埠市 | 固镇 | 钓台八队2号台区03380 | 简马03线 | 72.4 | 黄色
2201 | 蚌埠市 | 固镇 | 街道13号台区94487 | 街道03线 | 340.51 | 绿色
2202 | 蚌埠市 | 固镇 | 周台东2号台区34839 | 西路07线 | 326.59 | 绿色
2203 | 蚌埠市 | 固镇 | 李甘台区70253 | 曹路14线 | 335.54 | 黄色
2204 | 蚌埠市 | 固镇 | 严台台区70249 | 曹路14线 | 330.97 | 黄色
2205 | 蚌埠市 | 固镇 | 任桥塌陷区B区4号变19148 | 街道05线 | 0 | 红色
2206 | 蚌埠市 | 固镇 | 曹庄台区71313 | 西路08线 | 168.34 | 黄色
2207 | 蚌埠市 | 固镇 | 13-37安居苑1号配电室1号配变03052 | 大闸03线 | 407.36 | 黄色
2208 | 蚌埠市 | 固镇 | 黄庄台区40696 | 楼谷08线 | 2.17 | 黄色
2209 | 蚌埠市 | 固镇 | 园尚台区72429 | 新集03线 | 0 | 红色
2210 | 蚌埠市 | 固镇 | 11-38台区信用社门口42822 | 谷阳路11线 | 264.68 | 黄色
2211 | 蚌埠市 | 固镇 | 楼前台区72419 | 新集03线 | 0 | 红色
2212 | 蚌埠市 | 固镇 | 香樟苑总配电室1号变43436 | 庙香Ⅰ线07线 | 0 | 红色
2213 | 蚌埠市 | 固镇 | 香樟苑总配电室2号变33438 | 庙香Ⅰ线07线 | 0 | 红色
2214 | 蚌埠市 | 固镇 | 11-52台区气象局对面67816 | 汉胜05线 | 0 | 红色
2215 | 蚌埠市 | 固镇 | 窑后北台区62767 | 马田04线 | 169.5 | 黄色
2216 | 蚌埠市 | 固镇 | 沟沿台区70811 | 湖洼08线 | 193.28 | 黄色
2217 | 蚌埠市 | 固镇 | 湖洼台区71323 | 湖洼08线 | 267.19 | 黄色
2218 | 蚌埠市 | 固镇 | 王老家台区72310 | 张刘13线 | 193.5 | 黄色
2219 | 蚌埠市 | 固镇 | 大刘台区70294 | 韦店06线 | 313.21 | 黄色
2220 | 蚌埠市 | 固镇 | 庙东台区72298 | 窑场09线 | 263.76 | 黄色
2221 | 蚌埠市 | 固镇 | 东昇苑1号变03755 | 陶刘06线 | 328.2 | 黄色
2222 | 蚌埠市 | 固镇 | 磨盘张台区71352 | 孟高03线 | 152.14 | 黄色
2223 | 蚌埠市 | 固镇 | 后荒台区72088 | 湖洼08线 | 141.7 | 黄色
2224 | 蚌埠市 | 固镇 | 中板桥台区72118 | 仁和集13线 | 164.37 | 黄色
2225 | 蚌埠市 | 固镇 | 10-65凯祥时代广场99762 | 垓下10线 | 511.88 | 黄色
2226 | 蚌埠市 | 固镇 | 街道9号台区03942 | 街道07线 | 126.19 | 黄色
2227 | 蚌埠市 | 固镇 | 大陈桥头台区14100 | 固宋10线 | 127.87 | 黄色
2228 | 蚌埠市 | 固镇 | 谷庄西养殖场台区07512 | 渡口03线 | 0 | 红色
2229 | 蚌埠市 | 固镇 | 杨吴2号台区06045 | 张秦12线 | 163.95 | 黄色
2230 | 蚌埠市 | 固镇 | 前台安置房二期1号变13812 | 黄雅07线 | 400.05 | 黄色
2231 | 蚌埠市 | 固镇 | 杨吴台区72440 | 张秦12线 | 163.59 | 黄色
2232 | 蚌埠市 | 固镇 | 陈圩2号台区06039 | 青龙闸06线 | 156.04 | 黄色
2233 | 蚌埠市 | 固镇 | 薛圩2号台区06041 | 张石07线 | 156.89 | 黄色
2234 | 蚌埠市 | 固镇 | 薛圩台区72277 | 张石07线 | 166.73 | 黄色
2235 | 蚌埠市 | 固镇 | 王岗北5号台区13910 | 楼谷08线 | 139.46 | 黄色
2236 | 蚌埠市 | 固镇 | 二周东2号台区03042 | 石桥05线 | 0 | 红色
2237 | 蚌埠市 | 固镇 | 二周东台区72700 | 石桥05线 | 245.47 | 黄色
2238 | 蚌埠市 | 固镇 | 汉城源筑5号变13820 | 汉楚17线 | 0 | 红色
2239 | 蚌埠市 | 固镇 | 堵圩2号台区03358 | 固宋10线 | 84.58 | 黄色
2240 | 蚌埠市 | 固镇 | 邱刘北台区03036 | 简马03线 | 137.37 | 黄色
2241 | 蚌埠市 | 固镇 | 绿城玉园9号变11129 | 汉徐11线 | 0 | 红色
2242 | 蚌埠市 | 固镇 | 10-68学府文苑东箱西台00276 | 谷阳路03线 | 412.98 | 黄色
2243 | 蚌埠市 | 固镇 | 04-28世纪荣誉1号台区71953 | 汉谷28线 | 416.92 | 黄色
2244 | 蚌埠市 | 固镇 | 姚王南台区72231 | 桑园05线 | 0 | 红色
2245 | 蚌埠市 | 固镇 | 前湾三队03649 | 宋店07线 | 110.52 | 黄色
2246 | 蚌埠市 | 固镇 | 王楼台区72163 | 张刘13线 | 79.53 | 黄色
2247 | 蚌埠市 | 固镇 | 清华名苑1号配电室1号变03442 | 大闸03线 | 405.78 | 黄色
2248 | 蚌埠市 | 固镇 | 清华名苑1号配电室2号变03443 | 大闸03线 | 418.37 | 黄色
2249 | 蚌埠市 | 固镇 | 清华名苑2号配电室4号变03445 | 大闸03线 | 415.27 | 黄色
2250 | 蚌埠市 | 固镇 | 清华名苑3号配电室5号变03446 | 大闸03线 | 408.54 | 黄色
2251 | 蚌埠市 | 固镇 | 清华名苑3号配电室6号变03447 | 大闸03线 | 407.98 | 黄色
2252 | 蚌埠市 | 固镇 | 街道16号台区65940 | 街道03线 | 316.47 | 黄色
2253 | 蚌埠市 | 固镇 | 街道17号台区00716 | 街道03线 | 291.91 | 绿色
2254 | 蚌埠市 | 固镇 | 04-03号台区04267 | 汉黄09线 | 0 | 红色
2255 | 蚌埠市 | 固镇 | 04-02号台区04271 | 汉浍07线 | 0 | 红色
2256 | 蚌埠市 | 固镇 | 04-21号台区04270 | 汉黄09线 | 0 | 红色
2257 | 蚌埠市 | 固镇 | 东岭开闭所1号台区03381 | 汉东13线 | 0 | 红色
2258 | 蚌埠市 | 固镇 | 东岭开闭所2号台区03382 | 汉东13线 | 0 | 红色
2259 | 蚌埠市 | 固镇 | 东岭2号配电室3号台区03383 | 汉东13线 | 0 | 红色
2260 | 蚌埠市 | 固镇 | 东岭2号配电室4号台区03384 | 汉东13线 | 0 | 红色
2261 | 蚌埠市 | 固镇 | 东岭2号配电室6号台区03386 | 汉东13线 | 0 | 红色
2262 | 蚌埠市 | 固镇 | 高韩台区03241 | 清凉07线 | 0 | 红色
2263 | 蚌埠市 | 固镇 | 小高家台区03244 | 清凉07线 | 0 | 红色
2264 | 蚌埠市 | 固镇 | 陈渡新农村台区58994 | 陈渡07线 | 333 | 黄色
2265 | 蚌埠市 | 固镇 | 北湾北台区03912 | 蒋元04线 | 0 | 红色
2266 | 蚌埠市 | 固镇 | 任桥塌陷区A区2号变98868 | 路南03线 | 0 | 红色
2267 | 蚌埠市 | 固镇 | 04-15台区育红巷71208 | 汉黄09线 | 0 | 红色
2268 | 蚌埠市 | 固镇 | 小程中2号台区03226 | 大闸07线 | 0 | 红色
2269 | 蚌埠市 | 固镇 | 小王庄台区70314 | 丁华03线 | 0 | 红色
2270 | 蚌埠市 | 固镇 | 小石台区72624 | 丁华03线 | 0 | 红色
2271 | 蚌埠市 | 固镇 | 街道8号台区03225 | 大闸07线 | 0 | 红色
2272 | 蚌埠市 | 固镇 | 杨圩后陈台区03685 | 渡口03线 | 0 | 红色
2273 | 蚌埠市 | 固镇 | 西湾新庄台区72701 | 谷堆湖06线 | 163.23 | 黄色
2274 | 蚌埠市 | 固镇 | 东荀台区72355 | 邢圩04线 | 0 | 红色
2275 | 蚌埠市 | 固镇 | 杨圩周庄台区71010 | 渡口03线 | 0 | 红色
2276 | 蚌埠市 | 固镇 | 姚王北2号台区03651 | 桑园05线 | 0 | 红色
2277 | 蚌埠市 | 固镇 | 刘湖北2号台区03686 | 桑园05线 | 0 | 红色
2278 | 蚌埠市 | 固镇 | 郑圩台区70981 | 浍北09线 | 0 | 红色
2279 | 蚌埠市 | 固镇 | 头门代2号台区59631 | 韦店06线 | 169.6 | 黄色
2280 | 蚌埠市 | 固镇 | 刘西北台区12063 | 青龙闸06线 | 160.2 | 黄色
2281 | 蚌埠市 | 固镇 | 单湾台区70986 | 魏庙07线 | 0 | 红色
2282 | 蚌埠市 | 固镇 | 陶湖2号台区33423 | 孟陶05线 | 145 | 黄色
2283 | 蚌埠市 | 固镇 | 安心苑2号变03086 | 连城11线 | 331.04 | 黄色
2284 | 蚌埠市 | 固镇 | 凯祥满庭芳1号变06065 | 垓下05线 | 670.76 | 黄色
2285 | 蚌埠市 | 固镇 | 凯祥满庭芳3号变06067 | 垓下05线 | 717.31 | 黄色
2286 | 蚌埠市 | 固镇 | 05-03科教园3号变03018 | 科教园05线 | 408.73 | 黄色
2287 | 蚌埠市 | 固镇 | 05-04科教园4号变03019 | 科教园05线 | 404.07 | 黄色
2288 | 蚌埠市 | 固镇 | 05-06科教园6号变03021 | 科教园05线 | 514.47 | 黄色
2289 | 蚌埠市 | 固镇 | 徐庄2号台区03450 | 刘园03线 | 0 | 红色
2290 | 蚌埠市 | 固镇 | 10-21台区谷阳花园71231 | 垓下05线 | 562.85 | 黄色
2291 | 蚌埠市 | 固镇 | 后海2号台区90906 | 瓦桂04线 | 103.87 | 黄色
2292 | 蚌埠市 | 固镇 | 凯祥满庭芳5号变06069 | 垓下05线 | 664.85 | 黄色
2293 | 蚌埠市 | 固镇 | 凯祥满庭芳6号变06070 | 垓下05线 | 713.3 | 黄色
2294 | 蚌埠市 | 固镇 | 种子场北台区57715 | 陈郢08线 | 163.89 | 绿色
2295 | 蚌埠市 | 固镇 | 丁圩2号台区03387 | 张刘13线 | 162.14 | 黄色
2296 | 蚌埠市 | 固镇 | 豪铺台区71336 | 孟园07线 | 170.1 | 黄色
2297 | 蚌埠市 | 固镇 | 泰隆中心广场2号变05428 | 街道10线 | 402.12 | 黄色
2298 | 蚌埠市 | 固镇 | 后易台区70950 | 张王08线 | 0 | 红色
2299 | 蚌埠市 | 固镇 | 西孟台区71240 | 青龙闸06线 | 109.18 | 黄色
2300 | 蚌埠市 | 固镇 | 方庄台区72724 | 青龙闸06线 | 0 | 红色
2301 | 蚌埠市 | 固镇 | 封南南台区72249 | 青龙闸06线 | 122.09 | 黄色
2302 | 蚌埠市 | 固镇 | 赵庄台区72279 | 张秦12线 | 30.43 | 黄色
2303 | 蚌埠市 | 固镇 | 丁庙台区72457 | 青龙闸06线 | 158.45 | 黄色
2304 | 蚌埠市 | 固镇 | 瓦房东台区05467 | 黄桥05线 | 88.07 | 黄色
2305 | 蚌埠市 | 固镇 | 林场台区71245 | 青龙闸06线 | 64.25 | 黄色
2306 | 蚌埠市 | 固镇 | 何圩台区72284 | 青龙闸06线 | 163.89 | 黄色
2307 | 蚌埠市 | 固镇 | 韦家台区60752 | 孟陶05线 | 128.58 | 黄色
2308 | 蚌埠市 | 固镇 | 华巷街南台区16302 | 丁华03线 | 0 | 红色
2309 | 蚌埠市 | 固镇 | 绿城玉园5号变11125 | 汉徐11线 | 0 | 红色
2310 | 蚌埠市 | 固镇 | 湖沟塌陷区安置3号台区82962 | 魏庙07线 | 0 | 红色
2311 | 蚌埠市 | 固镇 | 蒋王台区71471 | 大殷04线 | 55.56 | 黄色
2312 | 蚌埠市 | 固镇 | 八里台区03242 | 路南03线 | 0 | 红色
2313 | 蚌埠市 | 固镇 | 前王桥台区03423 | 路南03线 | 0 | 红色
2314 | 蚌埠市 | 固镇 | 圩田南台区11348 | 翔丰05线 | 81.56 | 黄色
2315 | 蚌埠市 | 固镇 | 张蒿台区71873 | 夹河07线 | 0 | 红色
2316 | 蚌埠市 | 固镇 | 夹河东2号台区07113 | 夹河07线 | 0 | 红色
2317 | 蚌埠市 | 固镇 | 东李台区71022 | 夹河07线 | 0 | 红色
2318 | 蚌埠市 | 固镇 | 顾庄2号台区03689 | 夹河07线 | 0 | 红色
2319 | 蚌埠市 | 固镇 | 倪桥东台区03690 | 西路08线 | 334.73 | 黄色
2320 | 蚌埠市 | 固镇 | 董庙南台区67426 | 董庙07线 | 220.93 | 黄色
2321 | 蚌埠市 | 固镇 | 倪桥台区72497 | 西路08线 | 267.5 | 黄色
2322 | 蚌埠市 | 固镇 | 顾庄台区72654 | 夹河07线 | 0 | 红色
2323 | 蚌埠市 | 固镇 | 西邹台区72494 | 西路08线 | 327.13 | 黄色
2324 | 蚌埠市 | 固镇 | 崔庄台区70126 | 梁桥04线 | 145.68 | 黄色
2325 | 蚌埠市 | 固镇 | 谷阳南台区71031 | 汉徐11线 | 0 | 红色
2326 | 蚌埠市 | 固镇 | 范庄台区72556 | 清凉07线 | 0 | 红色
2327 | 蚌埠市 | 固镇 | 张何台区33827 | 清凉07线 | 0 | 红色
2328 | 蚌埠市 | 固镇 | 王李东2号台区43117 | 邢圩04线 | 0 | 红色
2329 | 蚌埠市 | 固镇 | 方吴南台区07411 | 张秦12线 | 159.32 | 黄色
2330 | 蚌埠市 | 固镇 | 街道9号台区03006 | 街道05线 | 0 | 红色
2331 | 蚌埠市 | 固镇 | 11-50台区县委大院97859 | 汉黄09线 | 0 | 红色
2332 | 蚌埠市 | 固镇 | 何集街道4号台区00060 | 大桥05线 | 0 | 红色
2333 | 蚌埠市 | 固镇 | 03-18锦江花园2号变57821 | 大闸03线 | 408.98 | 黄色
2334 | 蚌埠市 | 固镇 | 楼底台区71328 | 窑场09线 | 104.34 | 黄色
2335 | 蚌埠市 | 固镇 | 方吴台区72441 | 张秦12线 | 323.94 | 黄色
2336 | 蚌埠市 | 固镇 | 余张台区71277 | 清凉07线 | 0 | 红色
2337 | 蚌埠市 | 固镇 | 街道2号南街台区72707 | 街道07线 | 341.11 | 黄色
2338 | 蚌埠市 | 固镇 | 张桥台区70704 | 张陈14线 | 0 | 红色
2339 | 蚌埠市 | 固镇 | 陆洪台区71473 | 张刘13线 | 83.27 | 黄色
2340 | 蚌埠市 | 固镇 | 石桥台区70712 | 石桥05线 | 161.48 | 黄色
2341 | 蚌埠市 | 固镇 | 后湾东台区03513 | 宋店07线 | 77.09 | 黄色
2342 | 蚌埠市 | 固镇 | 炮店台区03182 | 浍北09线 | 0 | 红色
2343 | 蚌埠市 | 固镇 | 闻圩北台区71752 | 楼窑14线 | 123.41 | 黄色
2344 | 蚌埠市 | 固镇 | 街道3号东街台区70330 | 街道07线 | 283.1 | 黄色
2345 | 蚌埠市 | 固镇 | 桑西台区72640 | 石洪05线 | 68.07 | 黄色
2346 | 蚌埠市 | 固镇 | 后楼台区72705 | 石桥05线 | 14.24 | 黄色
2347 | 蚌埠市 | 固镇 | 小新庄台区72278 | 张石07线 | 80.53 | 黄色
2348 | 蚌埠市 | 固镇 | 陶庄台区70992 | 香山06线 | 0 | 红色
2349 | 蚌埠市 | 固镇 | 皇店小瓦房北台区13610 | 黄皇16线 | 246.22 | 黄色
2350 | 蚌埠市 | 固镇 | 闻圩南2号台区78615 | 楼窑14线 | 137.52 | 黄色
2351 | 蚌埠市 | 固镇 | 蒋家台区71354 | 孟高03线 | 0 | 红色
2352 | 蚌埠市 | 固镇 | 11-04台区运输公司门口70776 | 谷阳路11线 | 290.7 | 黄色
2353 | 蚌埠市 | 固镇 | 陈郢一二队台区03222 | 曹路14线 | 244.39 | 黄色
2354 | 蚌埠市 | 固镇 | 李村2号台区03218 | 马场06线 | 121.92 | 黄色
2355 | 蚌埠市 | 固镇 | 火车站宿舍台区72100 | 湖洼08线 | 40.36 | 黄色
2356 | 蚌埠市 | 固镇 | 前桥台区72416 | 大桥05线 | 0 | 红色
2357 | 蚌埠市 | 固镇 | 严圩北2号台区03229 | 大桥05线 | 0 | 红色
2358 | 蚌埠市 | 固镇 | 严圩东台区03231 | 大桥05线 | 0 | 红色
2359 | 蚌埠市 | 固镇 | 何集东2号台区03944 | 大桥05线 | 0 | 红色
2360 | 蚌埠市 | 固镇 | 街道3号台区72686 | 孟王09线 | 332.16 | 黄色
2361 | 蚌埠市 | 固镇 | 街道2号台区70800 | 街道05线 | 359.92 | 黄色
2362 | 蚌埠市 | 固镇 | 朱叶台区72682 | 孟王09线 | 158.9 | 黄色
2363 | 蚌埠市 | 固镇 | 顾庄台区65942 | 蒋元04线 | 0 | 红色
2364 | 蚌埠市 | 固镇 | 圩田北台区11349 | 翔丰05线 | 81.35 | 黄色
2365 | 蚌埠市 | 固镇 | 街道1号台区71779 | 街道05线 | 340.83 | 黄色
2366 | 蚌埠市 | 固镇 | 街道7号台区71922 | 街道05线 | 66.24 | 黄色
2367 | 蚌埠市 | 固镇 | 张庄台区71361 | 高湖06线 | 162.95 | 绿色
2368 | 蚌埠市 | 固镇 | 陈湖南台区70702 | 董庙07线 | 308.66 | 黄色
2369 | 蚌埠市 | 固镇 | 机站4号台区03529 | 清凉07线 | 0 | 红色
2370 | 蚌埠市 | 固镇 | 陆庄台区71019 | 夹河07线 | 0 | 红色
2371 | 蚌埠市 | 固镇 | 机站5号台区03532 | 清凉07线 | 0 | 红色
2372 | 蚌埠市 | 固镇 | 吕桥东台区70689 | 董庙07线 | 91.25 | 黄色
2373 | 蚌埠市 | 固镇 | 集北台区72534 | 路南03线 | 0 | 红色
2374 | 蚌埠市 | 固镇 | 张郭西台区05218 | 瓦香07线 | 109.33 | 黄色
2375 | 蚌埠市 | 固镇 | 东溜台区05468 | 瓦疃04线 | 0 | 红色
2376 | 蚌埠市 | 固镇 | 郭圩台区70812 | 窑场09线 | 48.03 | 黄色
2377 | 蚌埠市 | 固镇 | 街道5号台区03140 | 街道10线 | 208.47 | 黄色
2378 | 蚌埠市 | 固镇 | 西北庄南2号台区03131 | 曹周09线 | 7.44 | 黄色
2379 | 蚌埠市 | 固镇 | 高湖街道台区13295 | 孟高03线 | 208.63 | 黄色
2380 | 蚌埠市 | 固镇 | 董湖东2号台区03067 | 董庙07线 | 170.05 | 黄色
2381 | 蚌埠市 | 固镇 | 土楼南台区71803 | 张王08线 | 0 | 红色
2382 | 蚌埠市 | 固镇 | 熊湖3号机井台区03787 | 马场06线 | 64.01 | 黄色
2383 | 蚌埠市 | 固镇 | 童庄台区71951 | 路南03线 | 0 | 红色
2384 | 蚌埠市 | 固镇 | 后余台区72684 | 大殷04线 | 71.37 | 黄色
2385 | 蚌埠市 | 固镇 | 许庙台区71271 | 路南03线 | 0 | 红色
2386 | 蚌埠市 | 固镇 | 温莎城堡1号变06017 | 垓下05线 | 674.36 | 黄色
2387 | 蚌埠市 | 固镇 | 温莎城堡4号变06020 | 垓下05线 | 671.15 | 黄色
2388 | 蚌埠市 | 固镇 | 于河套台区05219 | 瓦疃04线 | 0 | 红色
2389 | 蚌埠市 | 固镇 | 大张庄北台区05300 | 瓦疃04线 | 0 | 红色
2390 | 蚌埠市 | 固镇 | 孙浅东台区71329 | 余王07线 | 0 | 红色
2391 | 蚌埠市 | 固镇 | 三里孟庄台区29394 | 唐南04线 | 130.21 | 黄色
2392 | 蚌埠市 | 固镇 | 南陈圩2号台区78603 | 张陈14线 | 0 | 红色
2393 | 蚌埠市 | 固镇 | 孟圩南台区29393 | 石桥05线 | 83.51 | 黄色
2394 | 蚌埠市 | 固镇 | 叶湖北台区71025 | 翔丰05线 | 93.33 | 黄色
2395 | 蚌埠市 | 固镇 | 刘圩南台区03064 | 路南03线 | 0 | 红色
2396 | 蚌埠市 | 固镇 | 汪庄台区70333 | 石洪05线 | 18.21 | 黄色
2397 | 蚌埠市 | 固镇 | 新小徐台区52376 | 固沱08线 | 30.67 | 黄色
2398 | 蚌埠市 | 固镇 | 陆庄台区15501 | 余王07线 | 0 | 红色
2399 | 蚌埠市 | 固镇 | 河西台区70279 | 余王07线 | 0 | 红色
2400 | 蚌埠市 | 固镇 | 七里台区96835 | 香山06线 | 0 | 红色
2401 | 蚌埠市 | 固镇 | 11-02台区农行门口72177 | 汉谷28线 | 304.35 | 黄色
2402 | 蚌埠市 | 固镇 | 古城台区70962 | 街道05线 | 0 | 红色
2403 | 蚌埠市 | 固镇 | 陈桥台区72322 | 街道05线 | 0 | 红色
2404 | 蚌埠市 | 固镇 | 街道2号台区70827 | 街道03线 | 299.44 | 绿色
2405 | 蚌埠市 | 固镇 | 王桥台区71046 | 黄皇16线 | 166.64 | 黄色
2406 | 蚌埠市 | 固镇 | 唐力东台区70977 | 石桥05线 | 147.22 | 黄色
2407 | 蚌埠市 | 固镇 | 前后肖台区71280 | 清凉07线 | 0 | 红色
2408 | 蚌埠市 | 固镇 | 大邱台区72341 | 清凉07线 | 0 | 红色
2409 | 蚌埠市 | 固镇 | 大邱2号台区06052 | 清凉07线 | 0 | 红色
2410 | 蚌埠市 | 固镇 | 街道12号台区15607 | 街道03线 | 336.85 | 绿色
2411 | 蚌埠市 | 固镇 | 前王台区72496 | 西路08线 | 181.88 | 黄色
2412 | 蚌埠市 | 固镇 | 磨盘张街道1号台区72301 | 孟陶05线 | 322.28 | 黄色
2413 | 蚌埠市 | 固镇 | 邵桥东2号台区32814 | 董庙07线 | 97.39 | 黄色
2414 | 蚌埠市 | 固镇 | 九湾新庄台区71009 | 街道11线 | 0 | 红色
2415 | 蚌埠市 | 固镇 | 高吴北台区70243 | 西路07线 | 164.17 | 绿色
2416 | 蚌埠市 | 固镇 | 高吴北2号台区05215 | 西路07线 | 124.2 | 黄色
2417 | 蚌埠市 | 固镇 | 周集中箱变04变94275 | 曹周09线 | 259.6 | 黄色
2418 | 蚌埠市 | 固镇 | 清河杨台台区51922 | 西路07线 | 234.35 | 黄色
2419 | 蚌埠市 | 固镇 | 沟北台区03150 | 赵庙03线 | 0 | 红色
2420 | 蚌埠市 | 固镇 | 周徐东台区71037 | 连城11线 | 196.07 | 黄色
2421 | 蚌埠市 | 固镇 | 东荀西台区72219 | 邢圩04线 | 0 | 红色
2422 | 蚌埠市 | 固镇 | 楼东变仓库台区11134 | 楼澥04线 | 24.91 | 黄色
2423 | 蚌埠市 | 固镇 | 街道2号台区71785 | 街道05线 | 341.62 | 黄色
2424 | 蚌埠市 | 固镇 | 街道8号台区03801 | 石洪05线 | 79.16 | 黄色
2425 | 蚌埠市 | 固镇 | 东田台区72622 | 马田04线 | 123.03 | 黄色
2426 | 蚌埠市 | 固镇 | 街道北2号台区03687 | 街道07线 | 0 | 红色
2427 | 蚌埠市 | 固镇 | 街道西3号台区03688 | 街道07线 | 0 | 红色
2428 | 蚌埠市 | 固镇 | 湖赵西台区03692 | 安圩08线 | 0 | 红色
2429 | 蚌埠市 | 固镇 | 王湖西台区03693 | 赵庙03线 | 0 | 红色
2430 | 蚌埠市 | 固镇 | 园尚南台区03694 | 新集03线 | 0 | 红色
2431 | 蚌埠市 | 固镇 | 10-22台区农资大市场71627 | 垓下05线 | 545.16 | 黄色
2432 | 蚌埠市 | 固镇 | 11-31台区智诚盛景名苑72196 | 汉谷28线 | 539.57 | 黄色
2433 | 蚌埠市 | 固镇 | 南圩台区70606 | 汉蒋18线 | 57.96 | 黄色
2434 | 蚌埠市 | 固镇 | 小刘台区71791 | 固沱08线 | 143.98 | 黄色
2435 | 蚌埠市 | 固镇 | 曹圩中台区72388 | 汉徐11线 | 0 | 红色
2436 | 蚌埠市 | 固镇 | 街道西2号台区71527 | 翔丰05线 | 340.23 | 黄色
2437 | 蚌埠市 | 固镇 | 街道14号台区03414 | 梁桥04线 | 341.96 | 黄色
2438 | 蚌埠市 | 固镇 | 11-32台区书香苑72197 | 谷阳路11线 | 258.39 | 黄色
2439 | 蚌埠市 | 固镇 | 11-55台区立新南路03527 | 谷阳路11线 | 257.19 | 黄色
2440 | 蚌埠市 | 固镇 | 03-08台区化肥厂对面71637 | 黄雅07线 | 256.25 | 黄色
2441 | 蚌埠市 | 固镇 | 04-25振亚华门1号台区71909 | 浍河路04线 | 415.59 | 黄色
2442 | 蚌埠市 | 固镇 | 圣邦二期1号变06081 | 黄雅07线 | 676.83 | 黄色
2443 | 蚌埠市 | 固镇 | 圣邦二期4号变06084 | 黄雅07线 | 748.92 | 黄色
2444 | 蚌埠市 | 固镇 | 圣邦二期5号变06085 | 黄雅07线 | 680.53 | 黄色
2445 | 蚌埠市 | 固镇 | 圣邦二期6号变06086 | 黄雅07线 | 680.41 | 黄色
2446 | 蚌埠市 | 固镇 | 赵庄台区71864 | 桑园05线 | 0 | 红色
2447 | 蚌埠市 | 固镇 | 高湖南台区03026 | 安圩08线 | 0 | 红色
2448 | 蚌埠市 | 固镇 | 高湖台区70284 | 安圩08线 | 0 | 红色
2449 | 蚌埠市 | 固镇 | 曹圩东台区71576 | 汉徐11线 | 0 | 红色
2450 | 蚌埠市 | 固镇 | 马庄台区72396 | 汉徐11线 | 0 | 红色
2451 | 蚌埠市 | 固镇 | 团结台区03355 | 新集03线 | 0 | 红色
2452 | 蚌埠市 | 固镇 | 翰林苑1号变06071 | 黄桥05线 | 713.27 | 黄色
2453 | 蚌埠市 | 固镇 | 松林台区70300 | 新集03线 | 0 | 红色
2454 | 蚌埠市 | 固镇 | 翰林苑5号变06075 | 黄桥05线 | 550.16 | 黄色
2455 | 蚌埠市 | 固镇 | 后严台区72432 | 大桥05线 | 0 | 红色
2456 | 蚌埠市 | 固镇 | 街道4号台区71857 | 街道05线 | 275.26 | 黄色
2457 | 蚌埠市 | 固镇 | 何集东台区72428 | 大桥05线 | 0 | 红色
2458 | 蚌埠市 | 固镇 | 小圩台区70296 | 新集03线 | 0 | 红色
2459 | 蚌埠市 | 固镇 | 王庙台区33452 | 安圩08线 | 0 | 红色
2460 | 蚌埠市 | 固镇 | 安集新庄台区72014 | 余王07线 | 0 | 红色
2461 | 蚌埠市 | 固镇 | 街道9号台区06057 | 街道10线 | 114.26 | 黄色
2462 | 蚌埠市 | 固镇 | 街道10号台区06058 | 街道10线 | 290.48 | 黄色
2463 | 蚌埠市 | 固镇 | 街道11号台区06059 | 街道10线 | 134.13 | 黄色
2464 | 蚌埠市 | 固镇 | 街道13号台区06061 | 街道10线 | 38.31 | 黄色
2465 | 蚌埠市 | 固镇 | 街道14号台区06062 | 街道10线 | 296.74 | 黄色
2466 | 蚌埠市 | 固镇 | 前石台区72625 | 马场06线 | 34.34 | 黄色
2467 | 蚌埠市 | 固镇 | 金王台区70324 | 马场06线 | 98.26 | 黄色
2468 | 蚌埠市 | 固镇 | 何集街道5号台区03025 | 大桥05线 | 0 | 红色
2469 | 蚌埠市 | 固镇 | 王李西2号台区43136 | 邢圩04线 | 0 | 红色
2470 | 蚌埠市 | 固镇 | 田湖南1号台区07514 | 赵庙03线 | 0 | 红色
2471 | 蚌埠市 | 固镇 | 黄大庄台区71703 | 浍北09线 | 0 | 红色
2472 | 蚌埠市 | 固镇 | 11-29台区瑞景苑71826 | 谷阳路11线 | 665.32 | 黄色
2473 | 蚌埠市 | 固镇 | 皇店开发区台区72171 | 黄皇16线 | 88.41 | 黄色
2474 | 蚌埠市 | 固镇 | 13-32世纪商务广场(南)92362 | 浍河东路13线 | 556.43 | 黄色
2475 | 蚌埠市 | 固镇 | 集北台区33841 | 路南03线 | 0 | 红色
2476 | 蚌埠市 | 固镇 | 刘祠西台区05474 | 邢圩04线 | 0 | 红色
2477 | 蚌埠市 | 固镇 | 11-19台区孟庄大队门口72190 | 谷阳路11线 | 369.99 | 黄色
2478 | 蚌埠市 | 固镇 | 双丁新村1号台区07093 | 张秦12线 | 13.01 | 黄色
2479 | 蚌埠市 | 固镇 | 机站3号台区03129 | 清凉07线 | 0 | 红色
2480 | 蚌埠市 | 固镇 | 水牛陈台区03223 | 曹路14线 | 255.69 | 黄色
2481 | 蚌埠市 | 固镇 | 杨庙北2号台区71564 | 桑园05线 | 0 | 红色
2482 | 蚌埠市 | 固镇 | 13-06台区清怡雅阁苑二期70740 | 浍河东路13线 | 673.41 | 黄色
2483 | 蚌埠市 | 固镇 | 13-16台区清怡水岸一期72203 | 浍河东路13线 | 522.96 | 黄色
2484 | 蚌埠市 | 固镇 | 13-17台区清怡水岸二期71954 | 浍河东路13线 | 539.29 | 黄色
2485 | 蚌埠市 | 固镇 | 沟东台区64318 | 新集03线 | 0 | 红色
2486 | 蚌埠市 | 固镇 | 桥口2号台区13016 | 固宋10线 | 123.16 | 黄色
2487 | 蚌埠市 | 固镇 | 代家台区70260 | 陈郢08线 | 262.2 | 黄色
2488 | 蚌埠市 | 固镇 | 塌陷区安置5号51016 | 魏庙07线 | 0 | 红色
2489 | 蚌埠市 | 固镇 | 张陈刑台区70269 | 桑园05线 | 0 | 红色
2490 | 蚌埠市 | 固镇 | 街道6号台区72308 | 街道05线 | 174.28 | 黄色
2491 | 蚌埠市 | 固镇 | 陈郢九十队台区70251 | 曹路14线 | 65.27 | 黄色
2492 | 蚌埠市 | 固镇 | 陈桥南2号台区05478 | 曹周09线 | 325.68 | 黄色
2493 | 蚌埠市 | 固镇 | 郭湖小庄台区72057 | 孟王09线 | 82.89 | 黄色
2494 | 蚌埠市 | 固镇 | 强楼西台区05100 | 楼窑14线 | 297.3 | 黄色
2495 | 蚌埠市 | 固镇 | 前昌台区19001 | 渡口03线 | 0 | 红色
2496 | 蚌埠市 | 固镇 | 严圩南台区72389 | 大桥05线 | 0 | 红色
2497 | 蚌埠市 | 固镇 | 古陈东台区72670 | 东路04线 | 100.41 | 黄色
2498 | 蚌埠市 | 固镇 | 中郢台区70607 | 余王07线 | 0 | 红色
2499 | 蚌埠市 | 固镇 | 余张台区71250 | 张秦12线 | 45.52 | 黄色
2500 | 蚌埠市 | 固镇 | 苏庄台区70295 | 大桥05线 | 0 | 红色
2501 | 蚌埠市 | 固镇 | 路庙东台区70999 | 瓦香07线 | 99.36 | 黄色
2502 | 蚌埠市 | 固镇 | 堵圩3号台区11151 | 固宋10线 | 34.25 | 黄色
2503 | 蚌埠市 | 固镇 | 供电公司城南新大楼3号台区07302 | 汉蒋18线 | 542.14 | 黄色
2504 | 蚌埠市 | 固镇 | 供电公司城南新大楼2号台区07300 | 汉蒋18线 | 521.04 | 黄色
2505 | 蚌埠市 | 固镇 | 庙西台区11144 | 张王08线 | 0 | 红色
2506 | 蚌埠市 | 固镇 | 公安局2号台区01901 | 固宋10线 | 160 | 黄色
2507 | 蚌埠市 | 固镇 | 李湖西2号机井台区03744 | 高湖06线 | 83.85 | 绿色
2508 | 蚌埠市 | 固镇 | 大桥南台区15107 | 瓦香07线 | 170.55 | 黄色
2509 | 蚌埠市 | 固镇 | 圣邦幸福嘉园5号变05421 | 黄雅07线 | 640 | 黄色
2510 | 蚌埠市 | 固镇 | 洪曹北台区78022 | 孟王09线 | 58.72 | 黄色
2511 | 蚌埠市 | 固镇 | 翰林苑3号变06073 | 黄桥05线 | 640 | 黄色
2512 | 蚌埠市 | 固镇 | 翰林苑7号变06077 | 黄桥05线 | 504 | 黄色
2513 | 蚌埠市 | 固镇 | 融昊外滩6号变07171 | 庙汉13线 | 0 | 红色
2514 | 蚌埠市 | 固镇 | 大小李花苑1号变08130 | 汉殷08线 | 640 | 黄色
2515 | 蚌埠市 | 固镇 | 大小李花苑3号变08132 | 汉殷08线 | 640 | 黄色
2516 | 蚌埠市 | 固镇 | 名邦学府4号变05486 | 张朝09线 | 640 | 黄色
2517 | 蚌埠市 | 固镇 | 碧桂园3号变07192 | 汉碧20线 | 640 | 黄色
2518 | 蚌埠市 | 固镇 | 曹庄家园6号变80006 | 汉兴路18线 | 640 | 黄色
2519 | 蚌埠市 | 固镇 | 曹庄家园2号变80002 | 汉兴路18线 | 640 | 黄色
2520 | 蚌埠市 | 固镇 | 曹庄家园4号变80004 | 汉兴路18线 | 640 | 黄色
2521 | 蚌埠市 | 固镇 | 小王庄1号台区01900 | 张石07线 | 160 | 黄色
2522 | 蚌埠市 | 固镇 | 曹庄家园8号变80008 | 汉兴路18线 | 640 | 黄色
2523 | 蚌埠市 | 固镇 | 湖滨壹号2号变05107 | 汉翠14线 | 640 | 黄色
2524 | 蚌埠市 | 固镇 | 尚河源筑4号变07199 | 庙尚14线 | 0 | 红色
2525 | 蚌埠市 | 固镇 | 京茂华府2号变07184 | 固欣Ⅱ线23线 | 504 | 黄色
2526 | 蚌埠市 | 固镇 | 圣邦幸福嘉园3号变05422 | 黄雅07线 | 640 | 黄色
2527 | 蚌埠市 | 固镇 | 融昊外滩4号变06004 | 庙汉13线 | 0 | 红色

## 怀远配变
国网怀远县供电公司2024年2季度公用配电变压器分布式电源可接入容量信息公示表
序号 | 地市 | 区/县 | 配电变压器名称 | 所属线路 | 可接入容量（千伏安） | 分布式电源承载力评估等级
1 | 蚌埠市 | 怀远 | 启城国际小区5号02015 | 怀徐05线 | 0 | 红色
2 | 蚌埠市 | 怀远 | 启城国际小区7号02017 | 怀徐05线 | 0 | 红色
3 | 蚌埠市 | 怀远 | 朱疃街道北74004 | 朱疃03线 | 0 | 红色
4 | 蚌埠市 | 怀远 | 路圩3号44088 | 马城06线 | 0 | 红色
5 | 蚌埠市 | 怀远 | 前周2号81031 | 柳沟07线 | 0 | 红色
6 | 蚌埠市 | 怀远 | 田庄35048 | 界沟07线 | 0 | 红色
7 | 蚌埠市 | 怀远 | 施拐2号56049 | 兰桥04线 | 0 | 红色
8 | 蚌埠市 | 怀远 | 扫元1号58003 | 刘圩07线 | 0 | 红色
9 | 蚌埠市 | 怀远 | 新上南08041 | 怀荆11线 | 0 | 红色
10 | 蚌埠市 | 怀远 | 淝东2号31034 | 古北07线 | 0 | 红色
11 | 蚌埠市 | 怀远 | 杨圩53008 | 仁和05线 | 0 | 红色
12 | 蚌埠市 | 怀远 | 沟南37039 | 徐南09线 | 0 | 红色
13 | 蚌埠市 | 怀远 | 徐营闸0k004 | 榴泉12线 | 0 | 红色
14 | 蚌埠市 | 怀远 | 苏湖2号51015. | 马路03线 | 0 | 红色
15 | 蚌埠市 | 怀远 | 姚湖51008 | 马路03线 | 0 | 红色
16 | 蚌埠市 | 怀远 | 水泥厂07035 | 城怀4#05线 | 409.63 | 绿色
17 | 蚌埠市 | 怀远 | 菜园2号40020 | 团湖06线 | 0 | 红色
18 | 蚌埠市 | 怀远 | 荆山西苑5号04017 | 怀啤07线 | 0 | 红色
19 | 蚌埠市 | 怀远 | 中财世纪花园3号19033 | 榴卞07线 | 679.46 | 黄色
20 | 蚌埠市 | 怀远 | 瓦房南2号56032 | 兰桥04线 | 0 | 红色
21 | 蚌埠市 | 怀远 | 陈西55061 | 刘集06线 | 0 | 红色
22 | 蚌埠市 | 怀远 | 街道13号60038 | 河溜05线 | 0 | 红色
23 | 蚌埠市 | 怀远 | 孙庄2号37129 | 徐南09线 | 0 | 红色
24 | 蚌埠市 | 怀远 | 华润苏果5号07046 | 怀城2#08线 | 600.41 | 绿色
25 | 蚌埠市 | 怀远 | 陆桥81002 | 柳沟07线 | 0 | 红色
26 | 蚌埠市 | 怀远 | 新沟南39003 | 燕集05线 | 0 | 红色
27 | 蚌埠市 | 怀远 | 五四队39017 | 燕集05线 | 0 | 红色
28 | 蚌埠市 | 怀远 | 君悦府TM3号0y008 | 芡毅04线 | 0 | 红色
29 | 蚌埠市 | 怀远 | 钱巷北27037 | 常易04线 | 0 | 红色
30 | 蚌埠市 | 怀远 | 腾湖1号54060 | 看疃06线 | 0 | 红色
31 | 蚌埠市 | 怀远 | 新星郦苑9号1b003 | 榴星25线 | 640.05 | 黄色
32 | 蚌埠市 | 怀远 | 拐湾2号86005 | 魏年07线 | 0 | 红色
33 | 蚌埠市 | 怀远 | 魏庄街道1号东85006 | 魏街05线 | 186.898 | 黄色
34 | 蚌埠市 | 怀远 | 张炮楼1号50045 | 赵集09线 | 0 | 红色
35 | 蚌埠市 | 怀远 | 张炮楼2号50046 | 赵集09线 | 0 | 红色
36 | 蚌埠市 | 怀远 | 张炮楼3号50047 | 赵集09线 | 0 | 红色
37 | 蚌埠市 | 怀远 | 武庄94019 | 褚高04线 | 0 | 红色
38 | 蚌埠市 | 怀远 | 高武94018 | 褚高04线 | 0 | 红色
39 | 蚌埠市 | 怀远 | 邢桥1号50048 | 赵集09线 | 0 | 红色
40 | 蚌埠市 | 怀远 | 马台1号50051 | 赵路04线 | 0 | 红色
41 | 蚌埠市 | 怀远 | 纪庄2号58077 | 刘圩07线 | 0 | 红色
42 | 蚌埠市 | 怀远 | 小街1号50044 | 赵前05线 | 0 | 红色
43 | 蚌埠市 | 怀远 | 张庄2号50049 | 赵集09线 | 0 | 红色
44 | 蚌埠市 | 怀远 | 花园31055 | 古北07线 | 0 | 红色
45 | 蚌埠市 | 怀远 | 拦河31056 | 古北07线 | 0 | 红色
46 | 蚌埠市 | 怀远 | 南湖3号44089 | 马城街道06线 | 0 | 红色
47 | 蚌埠市 | 怀远 | 淝北31057 | 古北07线 | 0 | 红色
48 | 蚌埠市 | 怀远 | 年湖44090 | 马城园区11线 | 0 | 红色
49 | 蚌埠市 | 怀远 | 胡邵30006 | 古包08线 | 0 | 红色
50 | 蚌埠市 | 怀远 | 年湖2号44091 | 马城园区11线 | 0 | 红色
51 | 蚌埠市 | 怀远 | 陈圩2号31059 | 古北07线 | 0 | 红色
52 | 蚌埠市 | 怀远 | 吕家29033 | 古潘04线 | 0 | 红色
53 | 蚌埠市 | 怀远 | 罗河29032 | 古潘04线 | 0 | 红色
54 | 蚌埠市 | 怀远 | 张台东70027 | 魏方08线 | 102.3571 | 黄色
55 | 蚌埠市 | 怀远 | 圩东1号49028 | 赵杨08线 | 0 | 红色
56 | 蚌埠市 | 怀远 | 沈圩1号49027 | 赵杨08线 | 0 | 红色
57 | 蚌埠市 | 怀远 | 酒坊29035 | 古潘04线 | 0 | 红色
58 | 蚌埠市 | 怀远 | 酒坊2号29036 | 古潘04线 | 0 | 红色
59 | 蚌埠市 | 怀远 | 周庄1号48036 | 赵张07线 | 0 | 红色
60 | 蚌埠市 | 怀远 | 瓦房29037 | 古潘04线 | 0 | 红色
61 | 蚌埠市 | 怀远 | 汪湖29038 | 古潘04线 | 0 | 红色
62 | 蚌埠市 | 怀远 | 桥东30033 | 古张06线 | 0 | 红色
63 | 蚌埠市 | 怀远 | 街道东34006 | 向阳05线 | 0 | 红色
64 | 蚌埠市 | 怀远 | 梅东西66024 | 王圩06线 | 0 | 红色
65 | 蚌埠市 | 怀远 | 高皇66001 | 王圩06线 | 0 | 红色
66 | 蚌埠市 | 怀远 | 巷东30034 | 古张06线 | 0 | 红色
67 | 蚌埠市 | 怀远 | 计圩58071 | 刘圩07线 | 0 | 红色
68 | 蚌埠市 | 怀远 | 刘咀81018 | 柳沟07线 | 0 | 红色
69 | 蚌埠市 | 怀远 | 东周4号45035 | 苏马11线 | 0 | 红色
70 | 蚌埠市 | 怀远 | 陶圩2号98020 | 褚尤06线 | 0 | 红色
71 | 蚌埠市 | 怀远 | 王台1号37090 | 徐南09线 | 0 | 红色
72 | 蚌埠市 | 怀远 | 褚南1号37103 | 徐韩10线 | 0 | 红色
73 | 蚌埠市 | 怀远 | 陈庄村54021 | 淝岭08线 | 0 | 红色
74 | 蚌埠市 | 怀远 | 沟东54035 | 看疃06线 | 0 | 红色
75 | 蚌埠市 | 怀远 | 看疃街道54054 | 看疃06线 | 0 | 红色
76 | 蚌埠市 | 怀远 | 门东季2号54065 | 看疃06线 | 0 | 红色
77 | 蚌埠市 | 怀远 | 周圩2号38027 | 沿淝04线 | 0 | 红色
78 | 蚌埠市 | 怀远 | 庙东2号53045 | 仁和05线 | 0 | 红色
79 | 蚌埠市 | 怀远 | 澥河北71027 | 街道04线 | 0 | 红色
80 | 蚌埠市 | 怀远 | 汪圩78020 | 姚山03线 | 0 | 红色
81 | 蚌埠市 | 怀远 | 下桥78021 | 姚山03线 | 0 | 红色
82 | 蚌埠市 | 怀远 | 魏郢75020 | 电站04线 | 0 | 红色
83 | 蚌埠市 | 怀远 | 特色街西71026 | 街道04线 | 0 | 红色
84 | 蚌埠市 | 怀远 | 五路街道75022 | 电站04线 | 0 | 红色
85 | 蚌埠市 | 怀远 | 徐梅75023 | 电站04线 | 0 | 红色
86 | 蚌埠市 | 怀远 | 钱圩西1号64040 | 包集03线 | 0 | 红色
87 | 蚌埠市 | 怀远 | 碧桂园小区1号13037 | 榴荆15线 | 686.75 | 黄色
88 | 蚌埠市 | 怀远 | 碧桂园小区3号13038 | 榴荆15线 | 669.66 | 黄色
89 | 蚌埠市 | 怀远 | 山水文园小区商住南区4#配电房TM7号1i007 | 榴花05线 | 640.11 | 黄色
90 | 蚌埠市 | 怀远 | 艾家64041 | 包集03线 | 0 | 红色
91 | 蚌埠市 | 怀远 | 七里集2号65058 | 潘圩04线 | 0 | 红色
92 | 蚌埠市 | 怀远 | 枣林63060 | 唐店09线 | 0 | 红色
93 | 蚌埠市 | 怀远 | 张郢1号60042 | 河溜05线 | 0 | 红色
94 | 蚌埠市 | 怀远 | 杨庄60040 | 河溜05线 | 0 | 红色
95 | 蚌埠市 | 怀远 | 贡集2号60043 | 河溜05线 | 0 | 红色
96 | 蚌埠市 | 怀远 | 赵湖59072 | 大成04线 | 0 | 红色
97 | 蚌埠市 | 怀远 | 莲花2号59074 | 河燕06线 | 0 | 红色
98 | 蚌埠市 | 怀远 | 小岗李3号44108 | 马城园区11线 | 0 | 红色
99 | 蚌埠市 | 怀远 | 东侯59075 | 河燕06线 | 0 | 红色
100 | 蚌埠市 | 怀远 | 东侯3号59076 | 河燕06线 | 0 | 红色
101 | 蚌埠市 | 怀远 | 钱圩孙庄65100 | 潘圩04线 | 0 | 红色
102 | 蚌埠市 | 怀远 | 方坝西2号70013 | 魏方08线 | 0 | 红色
103 | 蚌埠市 | 怀远 | 芦郢70014 | 魏方08线 | 0 | 红色
104 | 蚌埠市 | 怀远 | 方坝东70018 | 魏方08线 | 0 | 红色
105 | 蚌埠市 | 怀远 | 方坝东2号70019 | 魏方08线 | 0 | 红色
106 | 蚌埠市 | 怀远 | 沟东南87006 | 魏前09线 | 0 | 红色
107 | 蚌埠市 | 怀远 | 沟西87007 | 魏前09线 | 0 | 红色
108 | 蚌埠市 | 怀远 | 大洪山林场安置房0o004 | 苏禹13线 | 0 | 红色
109 | 蚌埠市 | 怀远 | 马厂陈68005 | 魏前09线 | 0 | 红色
110 | 蚌埠市 | 怀远 | 东瓦房68006 | 魏方08线 | 0 | 红色
111 | 蚌埠市 | 怀远 | 大庙北湾08005 | 芡沈08线 | 0 | 红色
112 | 蚌埠市 | 怀远 | 邢桥50055 | 赵集09线 | 0 | 红色
113 | 蚌埠市 | 怀远 | 马台50056 | 赵路04线 | 0 | 红色
114 | 蚌埠市 | 怀远 | 小街50058 | 赵前05线 | 0 | 红色
115 | 蚌埠市 | 怀远 | 小年49031 | 赵杨08线 | 0 | 红色
116 | 蚌埠市 | 怀远 | 圩东49032 | 赵杨08线 | 0 | 红色
117 | 蚌埠市 | 怀远 | 邹南37136 | 徐南09线 | 0 | 红色
118 | 蚌埠市 | 怀远 | 小刘48038 | 赵张07线 | 0 | 红色
119 | 蚌埠市 | 怀远 | 王巷37139 | 徐西07线 | 0 | 红色
120 | 蚌埠市 | 怀远 | 赵桥1号46020 | 赵园06线 | 0 | 红色
121 | 蚌埠市 | 怀远 | 邹南1号37137 | 徐南09线 | 0 | 红色
122 | 蚌埠市 | 怀远 | 王巷2号37138 | 徐西07线 | 0 | 红色
123 | 蚌埠市 | 怀远 | 大营46022 | 赵路04线 | 0 | 红色
124 | 蚌埠市 | 怀远 | 阜庙46023 | 赵路04线 | 0 | 红色
125 | 蚌埠市 | 怀远 | 前未46024 | 赵路04线 | 0 | 红色
126 | 蚌埠市 | 怀远 | 固献西2号40030 | 团湖06线 | 0 | 红色
127 | 蚌埠市 | 怀远 | 牛王前后张1号08036 | 芡唐09线 | 0 | 红色
128 | 蚌埠市 | 怀远 | 路圩小学东64050 | 包集03线 | 0 | 红色
129 | 蚌埠市 | 怀远 | 路圩小学西64051 | 包集03线 | 0 | 红色
130 | 蚌埠市 | 怀远 | 转桥1号58056 | 万回05线 | 0 | 红色
131 | 蚌埠市 | 怀远 | 西楼4号66038 | 王圩06线 | 0 | 红色
132 | 蚌埠市 | 怀远 | 廖庄73044 | 梨园03线 | 0 | 红色
133 | 蚌埠市 | 怀远 | 团结57015 | 万万04线 | 0 | 红色
134 | 蚌埠市 | 怀远 | 张刘57016 | 万万04线 | 0 | 红色
135 | 蚌埠市 | 怀远 | 找母57018 | 万找06线 | 0 | 红色
136 | 蚌埠市 | 怀远 | 邹庄57020 | 万找06线 | 0 | 红色
137 | 蚌埠市 | 怀远 | 王大郢西34028 | 向阳05线 | 0 | 红色
138 | 蚌埠市 | 怀远 | 邹北37059 | 徐南09线 | 0 | 红色
139 | 蚌埠市 | 怀远 | 龙亢农场贾李邵1号32014 | 项潘10线 | 0 | 红色
140 | 蚌埠市 | 怀远 | 高嘴2号0l004 | 淝岭08线 | 0 | 红色
141 | 蚌埠市 | 怀远 | 仁和南53028 | 仁和05线 | 0 | 红色
142 | 蚌埠市 | 怀远 | 魏庄街道1号85001 | 魏街05线 | 0 | 红色
143 | 蚌埠市 | 怀远 | 龙亢农场西园1号32015 | 项潘10线 | 0 | 红色
144 | 蚌埠市 | 怀远 | 迎宾花园西区5号11094 | 榴荆15线 | 684.01 | 黄色
145 | 蚌埠市 | 怀远 | 马元3号57056 | 刘圩07线 | 0 | 红色
146 | 蚌埠市 | 怀远 | 朱郢4号60048 | 河溜05线 | 0 | 红色
147 | 蚌埠市 | 怀远 | 丁淮3号27056 | 常易04线 | 0 | 红色
148 | 蚌埠市 | 怀远 | 陈南西45055 | 苏禹13线 | 0 | 红色
149 | 蚌埠市 | 怀远 | 丁淮4号27057 | 常易04线 | 0 | 红色
150 | 蚌埠市 | 怀远 | 朱巷口2号78041 | 姚山03线 | 0 | 红色
151 | 蚌埠市 | 怀远 | 牛王25007 | 常永07线 | 0 | 红色
152 | 蚌埠市 | 怀远 | 常巷25009 | 常永07线 | 0 | 红色
153 | 蚌埠市 | 怀远 | 集西2号22018 | 常常03线 | 0 | 红色
154 | 蚌埠市 | 怀远 | 红光西55023 | 刘集06线 | 0 | 红色
155 | 蚌埠市 | 怀远 | 兰桥街道2号55043 | 孙刘09线 | 0 | 红色
156 | 蚌埠市 | 怀远 | 邵圩一台11028 | 榴荆16线 | 0 | 红色
157 | 蚌埠市 | 怀远 | 朱疃街道北2号74018 | 朱疃03线 | 0 | 红色
158 | 蚌埠市 | 怀远 | 邹庙街道4号76068 | 常遇08线 | 0 | 红色
159 | 蚌埠市 | 怀远 | 前石庙2号77072 | 石庙08线 | 0 | 红色
160 | 蚌埠市 | 怀远 | 张圩1号37157 | 徐南09线 | 0 | 红色
161 | 蚌埠市 | 怀远 | 小郢台区55062 | 刘集06线 | 0 | 红色
162 | 蚌埠市 | 怀远 | 禹城花园小区1号01050 | 芡桥13线 | 0 | 红色
163 | 蚌埠市 | 怀远 | 禹城花园小区3号01051 | 芡桥13线 | 0 | 红色
164 | 蚌埠市 | 怀远 | 禹城花园小区13号01052 | 芡桥13线 | 0 | 红色
165 | 蚌埠市 | 怀远 | 后圩1号35036 | 界沟07线 | 0 | 红色
166 | 蚌埠市 | 怀远 | 何桥62014 | 燕龙10线 | 0 | 红色
167 | 蚌埠市 | 怀远 | 褚南37050 | 徐韩10线 | 0 | 红色
168 | 蚌埠市 | 怀远 | 易圩76007 | 常遇08线 | 0 | 红色
169 | 蚌埠市 | 怀远 | 易圩1号76019 | 常遇08线 | 0 | 红色
170 | 蚌埠市 | 怀远 | 三岔路45057 | 苏禹13线 | 0 | 红色
171 | 蚌埠市 | 怀远 | 骆湖51012 | 马路03线 | 0 | 红色
172 | 蚌埠市 | 怀远 | 张元53018 | 仁和05线 | 0 | 红色
173 | 蚌埠市 | 怀远 | 门东季54047 | 看疃06线 | 0 | 红色
174 | 蚌埠市 | 怀远 | 潘家3号29040 | 古潘04线 | 0 | 红色
175 | 蚌埠市 | 怀远 | 团郢2号01053 | 东沙05线 | 0 | 红色
176 | 蚌埠市 | 怀远 | 蒲黄东44028 | 马城园区11线 | 0 | 红色
177 | 蚌埠市 | 怀远 | 潘家1号29041 | 古潘04线 | 0 | 红色
178 | 蚌埠市 | 怀远 | 耿巷4号0b001 | 苏天17线 | 0 | 红色
179 | 蚌埠市 | 怀远 | 小成家44012 | 马城园区11线 | 0 | 红色
180 | 蚌埠市 | 怀远 | 菜湖55027 | 刘集06线 | 0 | 红色
181 | 蚌埠市 | 怀远 | 张刘年2号54100 | 看疃06线 | 0 | 红色
182 | 蚌埠市 | 怀远 | 中南2号25018 | 常永07线 | 0 | 红色
183 | 蚌埠市 | 怀远 | 陈楼58023 | 万陈07线 | 0 | 红色
184 | 蚌埠市 | 怀远 | 城南2号59050 | 大成04线 | 0 | 红色
185 | 蚌埠市 | 怀远 | 张刘南1#57035 | 万找06线 | 0 | 红色
186 | 蚌埠市 | 怀远 | 沈郢许郢08020 | 芡沈08线 | 0 | 红色
187 | 蚌埠市 | 怀远 | 街东4号34023 | 褚沟03线 | 0 | 红色
188 | 蚌埠市 | 怀远 | 东王元34027 | 向阳05线 | 0 | 红色
189 | 蚌埠市 | 怀远 | 前胡1号35035 | 界沟07线 | 0 | 红色
190 | 蚌埠市 | 怀远 | 寨头1号35039 | 界沟07线 | 0 | 红色
191 | 蚌埠市 | 怀远 | 中淝51024. | 马路03线 | 0 | 红色
192 | 蚌埠市 | 怀远 | 前石庙1号77035 | 石庙08线 | 0 | 红色
193 | 蚌埠市 | 怀远 | 刘庄33023 | 褚高04线 | 0 | 红色
194 | 蚌埠市 | 怀远 | 新上北2号08050 | 怀荆11线 | 0 | 红色
195 | 蚌埠市 | 怀远 | 胡家51009 | 马路03线 | 0 | 红色
196 | 蚌埠市 | 怀远 | 沈家51002 | 马路03线 | 0 | 红色
197 | 蚌埠市 | 怀远 | 余庄51018 | 马路03线 | 0 | 红色
198 | 蚌埠市 | 怀远 | 常郢08043 | 城荆08线 | 141.73 | 黄色
199 | 蚌埠市 | 怀远 | 路圩5号44098 | 孔津湖05线 | 0 | 红色
200 | 蚌埠市 | 怀远 | 龙亢农场碧水湾西区2号箱变36041 | 农场08线 | 0 | 红色
201 | 蚌埠市 | 怀远 | 常桥26060 | 常北05线 | 0 | 红色
202 | 蚌埠市 | 怀远 | 西王44020 | 马城06线 | 0 | 红色
203 | 蚌埠市 | 怀远 | 小河1号33070 | 龙亢04线 | 0 | 红色
204 | 蚌埠市 | 怀远 | 腊条3号65120 | 潘圩04线 | 0 | 红色
205 | 蚌埠市 | 怀远 | 施庄27023 | 常易04线 | 0 | 红色
206 | 蚌埠市 | 怀远 | 钱巷大桥27024 | 常易04线 | 0 | 红色
207 | 蚌埠市 | 怀远 | 廖巷2号27031 | 常易04线 | 0 | 红色
208 | 蚌埠市 | 怀远 | 王巷北2号26045 | 常邹06线 | 0 | 红色
209 | 蚌埠市 | 怀远 | 随圩4号58070 | 万回05线 | 0 | 红色
210 | 蚌埠市 | 怀远 | 街西何庄60028 | 大成04线 | 0 | 红色
211 | 蚌埠市 | 怀远 | 孙庄2号55064 | 刘集06线 | 0 | 红色
212 | 蚌埠市 | 怀远 | 路井北50043 | 赵前05线 | 0 | 红色
213 | 蚌埠市 | 怀远 | 马东2号97024 | 褚香09线 | 0 | 红色
214 | 蚌埠市 | 怀远 | 马东3号97025 | 褚香09线 | 0 | 红色
215 | 蚌埠市 | 怀远 | 娄北96004 | 褚龙11线 | 0 | 红色
216 | 蚌埠市 | 怀远 | 娄北2号96038 | 褚龙11线 | 0 | 红色
217 | 蚌埠市 | 怀远 | 后高37037 | 徐南09线 | 0 | 红色
218 | 蚌埠市 | 怀远 | 王塘37064 | 徐西07线 | 0 | 红色
219 | 蚌埠市 | 怀远 | 赵集50002 | 赵集09线 | 0 | 红色
220 | 蚌埠市 | 怀远 | 支耿41008 | 燕双08线 | 0 | 红色
221 | 蚌埠市 | 怀远 | 中柏41012 | 燕龙10线 | 0 | 红色
222 | 蚌埠市 | 怀远 | 湖北2号73003 | 君王07线 | 0 | 红色
223 | 蚌埠市 | 怀远 | 双沟街道3号62016 | 燕龙10线 | 0 | 红色
224 | 蚌埠市 | 怀远 | 耿巷2号42037 | 苏天17线 | 0 | 红色
225 | 蚌埠市 | 怀远 | 菜园40004 | 团湖06线 | 0 | 红色
226 | 蚌埠市 | 怀远 | 常瓦房38013 | 沿淝04线 | 0 | 红色
227 | 蚌埠市 | 怀远 | 藕塘64005 | 王圩06线 | 0 | 红色
228 | 蚌埠市 | 怀远 | 李圩南77021 | 石庙08线 | 0 | 红色
229 | 蚌埠市 | 怀远 | 教育局05002 | 怀禹16线 | 359.04 | 绿色
230 | 蚌埠市 | 怀远 | 蚌埠市长九实业有限公司(别墅区）配电房1号 | 榴长23线 | 640.05 | 黄色
231 | 蚌埠市 | 怀远 | 李圩北77031 | 石庙08线 | 0 | 红色
232 | 蚌埠市 | 怀远 | 华新明珠小区2号11056 | 榴花06线 | 0 | 红色
233 | 蚌埠市 | 怀远 | 万福后王91008 | 万万04线 | 0 | 红色
234 | 蚌埠市 | 怀远 | 新河杰座小区9号0i005 | 榴花06线 | 0 | 红色
235 | 蚌埠市 | 怀远 | 街道南39011 | 燕集05线 | 0 | 红色
236 | 蚌埠市 | 怀远 | 普渡4号13019 | 榴荆14线 | 0 | 红色
237 | 蚌埠市 | 怀远 | 陆庄2号72027 | 瓦四06线 | 0 | 红色
238 | 蚌埠市 | 怀远 | 后湾3号18025 | 五岔镇04线 | 448.75 | 绿色
239 | 蚌埠市 | 怀远 | 温馨家园7号21020 | 卞榴05线 | 461.35 | 黄色
240 | 蚌埠市 | 怀远 | 华地紫园1号01060 | 怀东04线 | 682.67 | 绿色
241 | 蚌埠市 | 怀远 | 华地紫园5号01062 | 怀东04线 | 676 | 绿色
242 | 蚌埠市 | 怀远 | 廖巷27012 | 常易04线 | 0 | 红色
243 | 蚌埠市 | 怀远 | 钱巷2号27004 | 常易04线 | 0 | 红色
244 | 蚌埠市 | 怀远 | 大窑01005 | 东沙05线 | 0 | 红色
245 | 蚌埠市 | 怀远 | 钱巷3号27001 | 常易04线 | 0 | 红色
246 | 蚌埠市 | 怀远 | 王庄24001 | 常北05线 | 0 | 红色
247 | 蚌埠市 | 怀远 | 张沟01004 | 东沙05线 | 0 | 红色
248 | 蚌埠市 | 怀远 | 东10里01034 | 怀东04线 | 280.24 | 绿色
249 | 蚌埠市 | 怀远 | 孝南3号45028 | 禹庙07线 | 0 | 红色
250 | 蚌埠市 | 怀远 | 陈庄西35037 | 界沟07线 | 0 | 红色
251 | 蚌埠市 | 怀远 | 集东2号54059 | 看疃06线 | 0 | 红色
252 | 蚌埠市 | 怀远 | 西赵西77025 | 石庙08线 | 0 | 红色
253 | 蚌埠市 | 怀远 | 张八郢2号30036 | 古张06线 | 0 | 红色
254 | 蚌埠市 | 怀远 | 张巷南2号56059 | 藕塘05线 | 0 | 红色
255 | 蚌埠市 | 怀远 | 新街1号49020 | 赵张07线 | 0 | 红色
256 | 蚌埠市 | 怀远 | 新沟4号39031 | 燕集05线 | 0 | 红色
257 | 蚌埠市 | 怀远 | 宗庙37020 | 徐西07线 | 0 | 红色
258 | 蚌埠市 | 怀远 | 张店北82029 | 魏张10线 | 0 | 红色
259 | 蚌埠市 | 怀远 | 汤湖北82021 | 魏张10线 | 0 | 红色
260 | 蚌埠市 | 怀远 | 邱庄54002 | 看疃06线 | 0 | 红色
261 | 蚌埠市 | 怀远 | 三桥06006 | 怀禹19线 | 0 | 红色
262 | 蚌埠市 | 怀远 | 张村2号45040 | 苏马11线 | 0 | 红色
263 | 蚌埠市 | 怀远 | 大褚98001 | 褚尤06线 | 0 | 红色
264 | 蚌埠市 | 怀远 | 新圩2号98014 | 褚尤06线 | 0 | 红色
265 | 蚌埠市 | 怀远 | 长王东1号44079 | 孔津湖05线 | 0 | 红色
266 | 蚌埠市 | 怀远 | 王巷31026 | 古北07线 | 0 | 红色
267 | 蚌埠市 | 怀远 | 塘底4号44084 | 孔津湖05线 | 0 | 红色
268 | 蚌埠市 | 怀远 | 叶湖中郢80012 | 邹庙06线 | 0 | 红色
269 | 蚌埠市 | 怀远 | 孙巷13024 | 榴荆14线 | 0 | 红色
270 | 蚌埠市 | 怀远 | 后湾二号17004 | 卞世07线 | 224.21 | 黄色
271 | 蚌埠市 | 怀远 | 王巷北26002 | 常邹06线 | 0 | 红色
272 | 蚌埠市 | 怀远 | 叶圩3号42061 | 孝仪03线 | 0 | 红色
273 | 蚌埠市 | 怀远 | 圩西37158 | 徐南09线 | 0 | 红色
274 | 蚌埠市 | 怀远 | 新香店56044 | 藕塘05线 | 0 | 红色
275 | 蚌埠市 | 怀远 | 常海40009 | 燕龙10线 | 0 | 红色
276 | 蚌埠市 | 怀远 | 沟东72003 | 瓦四06线 | 0 | 红色
277 | 蚌埠市 | 怀远 | 二桥口02003 | 怀徐05线 | 0 | 红色
278 | 蚌埠市 | 怀远 | 水海张庄29015 | 古潘04线 | 0 | 红色
279 | 蚌埠市 | 怀远 | 蒲东2号41027 | 燕双08线 | 0 | 红色
280 | 蚌埠市 | 怀远 | 街道南3号39037 | 燕集05线 | 0 | 红色
281 | 蚌埠市 | 怀远 | 双沟街道2号62013 | 燕龙10线 | 0 | 红色
282 | 蚌埠市 | 怀远 | 宋圩62006 | 燕龙10线 | 0 | 红色
283 | 蚌埠市 | 怀远 | 车站87010 | 魏前09线 | 0 | 红色
284 | 蚌埠市 | 怀远 | 熊宅97022 | 褚香09线 | 0 | 红色
285 | 蚌埠市 | 怀远 | 夏家3号97021 | 褚香09线 | 0 | 红色
286 | 蚌埠市 | 怀远 | 桥头集2号86020 | 魏年07线 | 31.7245 | 黄色
287 | 蚌埠市 | 怀远 | 茆北4号80063 | 茆塘06线 | 0 | 红色
288 | 蚌埠市 | 怀远 | 邹拐2号80062 | 茆塘06线 | 0 | 红色
289 | 蚌埠市 | 怀远 | 医药公司宿舍16029 | 怀禹19线 | 0 | 红色
290 | 蚌埠市 | 怀远 | 街东2号34022 | 向阳05线 | 0 | 红色
291 | 蚌埠市 | 怀远 | 李庄南54097 | 淝岭08线 | 0 | 红色
292 | 蚌埠市 | 怀远 | 上桥街道南78033 | 姚山03线 | 0 | 红色
293 | 蚌埠市 | 怀远 | 项桥街中3号34038 | 向阳05线 | 0 | 红色
294 | 蚌埠市 | 怀远 | 李湖37048 | 徐韩10线 | 0 | 红色
295 | 蚌埠市 | 怀远 | 街道西2号34039 | 向阳05线 | 0 | 红色
296 | 蚌埠市 | 怀远 | 前圩35053 | 界沟07线 | 0 | 红色
297 | 蚌埠市 | 怀远 | 柳行3号50027 | 赵集09线 | 0 | 红色
298 | 蚌埠市 | 怀远 | 湾西1号50031 | 赵路04线 | 0 | 红色
299 | 蚌埠市 | 怀远 | 湖陈2号50037 | 赵集09线 | 0 | 红色
300 | 蚌埠市 | 怀远 | 宗湖2号94015 | 褚高04线 | 0 | 红色
301 | 蚌埠市 | 怀远 | 老庄东39006 | 燕集05线 | 0 | 红色
302 | 蚌埠市 | 怀远 | 名仕佳苑39034 | 燕集05线 | 0 | 红色
303 | 蚌埠市 | 怀远 | 小郢北66041 | 王圩06线 | 0 | 红色
304 | 蚌埠市 | 怀远 | 小史1号65083 | 潘圩04线 | 0 | 红色
305 | 蚌埠市 | 怀远 | 西陈65084 | 潘圩04线 | 0 | 红色
306 | 蚌埠市 | 怀远 | 后陈家31021 | 古北07线 | 0 | 红色
307 | 蚌埠市 | 怀远 | 黄二33016 | 褚沟03线 | 0 | 红色
308 | 蚌埠市 | 怀远 | 街东33006 | 龙亢04线 | 0 | 红色
309 | 蚌埠市 | 怀远 | 南门口14015 | 城怀2#04线 | 642.09 | 绿色
310 | 蚌埠市 | 怀远 | 引河30020 | 古张06线 | 0 | 红色
311 | 蚌埠市 | 怀远 | 找郢街道6号80072 | 茆塘06线 | 0 | 红色
312 | 蚌埠市 | 怀远 | 砖桥北1号58047 | 万回05线 | 0 | 红色
313 | 蚌埠市 | 怀远 | 牛王新村1号25036 | 常永07线 | 0 | 红色
314 | 蚌埠市 | 怀远 | 吴桥东郢27026 | 常易04线 | 0 | 红色
315 | 蚌埠市 | 怀远 | 前圩2号26052 | 常邹06线 | 0 | 红色
316 | 蚌埠市 | 怀远 | 中财世纪花园9号21027 | 榴卞07线 | 537.8 | 黄色
317 | 蚌埠市 | 怀远 | 翰林府小区TM1号0y009 | 芡毅04线 | 0 | 红色
318 | 蚌埠市 | 怀远 | 九连塘58021 | 万陈07线 | 0 | 红色
319 | 蚌埠市 | 怀远 | 小郭49012 | 赵杨08线 | 0 | 红色
320 | 蚌埠市 | 怀远 | 老楼49010 | 赵杨08线 | 0 | 红色
321 | 蚌埠市 | 怀远 | 殷圩81013 | 柳沟07线 | 0 | 红色
322 | 蚌埠市 | 怀远 | 街道北39012 | 燕集05线 | 0 | 红色
323 | 蚌埠市 | 怀远 | 后薛42014 | 孝仪03线 | 0 | 红色
324 | 蚌埠市 | 怀远 | 小乔67068 | 古包08线 | 0 | 红色
325 | 蚌埠市 | 怀远 | 徐圩村80013 | 茆塘06线 | 0 | 红色
326 | 蚌埠市 | 怀远 | 小孟庄65036 | 古包08线 | 0 | 红色
327 | 蚌埠市 | 怀远 | 永佛东场72084 | 瓦四06线 | 0 | 红色
328 | 蚌埠市 | 怀远 | 柳北3号81032 | 柳沟07线 | 0 | 红色
329 | 蚌埠市 | 怀远 | 农中94003 | 褚高04线 | 0 | 红色
330 | 蚌埠市 | 怀远 | 胡尧南2号81033 | 柳沟07线 | 0 | 红色
331 | 蚌埠市 | 怀远 | 李咀3号41021 | 燕双08线 | 0 | 红色
332 | 蚌埠市 | 怀远 | 拐弯4号86018 | 魏年07线 | 0 | 红色
333 | 蚌埠市 | 怀远 | 三岔路4号28021 | 古城03线 | 0 | 红色
334 | 蚌埠市 | 怀远 | 新上中08049 | 怀荆11线 | 0 | 红色
335 | 蚌埠市 | 怀远 | 二中东02011 | 怀徐05线 | 0 | 红色
336 | 蚌埠市 | 怀远 | 夏庄2号92002 | 万找06线 | 0 | 红色
337 | 蚌埠市 | 怀远 | 常郢3号0a002 | 城荆08线 | 181.21 | 黄色
338 | 蚌埠市 | 怀远 | 贾元2号64054 | 包集03线 | 0 | 红色
339 | 蚌埠市 | 怀远 | 王桥1号57058 | 刘圩07线 | 0 | 红色
340 | 蚌埠市 | 怀远 | 御璟苑1号0y005 | 芡毅04线 | 0 | 红色
341 | 蚌埠市 | 怀远 | 茹郢61004 | 窑厂07线 | 0 | 红色
342 | 蚌埠市 | 怀远 | 正大小区07033 | 怀城4#10线 | 378.47 | 绿色
343 | 蚌埠市 | 怀远 | 禹城小区小高层07017 | 怀城4#10线 | 537.33 | 绿色
344 | 蚌埠市 | 怀远 | 新村3号44047 | 马城园区11线 | 0 | 红色
345 | 蚌埠市 | 怀远 | 联合队80046 | 汪圩04线 | 0 | 红色
346 | 蚌埠市 | 怀远 | 程北3号42059 | 孝仪03线 | 0 | 红色
347 | 蚌埠市 | 怀远 | 曹庄65046 | 古包08线 | 0 | 红色
348 | 蚌埠市 | 怀远 | 服务大楼05019 | 怀城2#08线 | 455.89 | 绿色
349 | 蚌埠市 | 怀远 | 劳庙4号63023 | 唐店09线 | 0 | 红色
350 | 蚌埠市 | 怀远 | 看疃街道1号54104 | 看疃06线 | 0 | 红色
351 | 蚌埠市 | 怀远 | 西王4号44060 | 马城06线 | 0 | 红色
352 | 蚌埠市 | 怀远 | 马元1号57041 | 刘圩07线 | 0 | 红色
353 | 蚌埠市 | 怀远 | 贡集3号60026 | 河溜05线 | 0 | 红色
354 | 蚌埠市 | 怀远 | 新建57033 | 刘圩07线 | 0 | 红色
355 | 蚌埠市 | 怀远 | 独木1#58043 | 万回05线 | 0 | 红色
356 | 蚌埠市 | 怀远 | 梅东西2号66025 | 王圩06线 | 0 | 红色
357 | 蚌埠市 | 怀远 | 乔庄66030 | 王圩06线 | 0 | 红色
358 | 蚌埠市 | 怀远 | 高皇2号66031 | 王圩06线 | 0 | 红色
359 | 蚌埠市 | 怀远 | 桥口南北2号66033 | 王圩06线 | 0 | 红色
360 | 蚌埠市 | 怀远 | 金沟北2号67039 | 高庄07线 | 0 | 红色
361 | 蚌埠市 | 怀远 | 蔬菜基地48060 | 赵张07线 | 0 | 红色
362 | 蚌埠市 | 怀远 | 集南08013 | 芡唐09线 | 0 | 红色
363 | 蚌埠市 | 怀远 | 三清百汇财富城14号03020 | 怀城1#06线 | 787.89 | 绿色
364 | 蚌埠市 | 怀远 | 东王72033 | 瓦四06线 | 0 | 红色
365 | 蚌埠市 | 怀远 | 大李庄72030 | 赵杨08线 | 0 | 红色
366 | 蚌埠市 | 怀远 | 菜园村公变04012 | 怀啤07线 | 0 | 红色
367 | 蚌埠市 | 怀远 | 湾西37043 | 徐南09线 | 0 | 红色
368 | 蚌埠市 | 怀远 | 李庙南86010 | 魏年07线 | 0 | 红色
369 | 蚌埠市 | 怀远 | 李庙北86009 | 魏年07线 | 0 | 红色
370 | 蚌埠市 | 怀远 | 清沟西1号67048 | 高庄07线 | 0 | 红色
371 | 蚌埠市 | 怀远 | 小杨庄37113 | 徐南09线 | 0 | 红色
372 | 蚌埠市 | 怀远 | 西窑湖29005 | 古潘04线 | 0 | 红色
373 | 蚌埠市 | 怀远 | 李湖62012 | 燕龙10线 | 0 | 红色
374 | 蚌埠市 | 怀远 | 李郢62003 | 燕龙10线 | 0 | 红色
375 | 蚌埠市 | 怀远 | 永平街03004 | 怀城1#06线 | 439.38 | 绿色
376 | 蚌埠市 | 怀远 | 西岗31040 | 古北07线 | 0 | 红色
377 | 蚌埠市 | 怀远 | 丁庄1号37143 | 徐西07线 | 0 | 红色
378 | 蚌埠市 | 怀远 | 明亮家园2号03017 | 怀城1#06线 | 567.71 | 绿色
379 | 蚌埠市 | 怀远 | 崔庄1号66027 | 王圩06线 | 0 | 红色
380 | 蚌埠市 | 怀远 | 大棚67044 | 高庄07线 | 0 | 红色
381 | 蚌埠市 | 怀远 | 龙城水岸二期1号0h005 | 徐西07线 | 0 | 红色
382 | 蚌埠市 | 怀远 | 王塘1号37164 | 徐西07线 | 0 | 红色
383 | 蚌埠市 | 怀远 | 赵圩3号49067 | 赵杨08线 | 0 | 红色
384 | 蚌埠市 | 怀远 | 藤郢60004 | 河溜05线 | 0 | 红色
385 | 蚌埠市 | 怀远 | 青年队60010 | 河溜05线 | 0 | 红色
386 | 蚌埠市 | 怀远 | 五路村部75028 | 电站04线 | 0 | 红色
387 | 蚌埠市 | 怀远 | 小新29014 | 古潘04线 | 0 | 红色
388 | 蚌埠市 | 怀远 | 新南1号75029 | 电站04线 | 0 | 红色
389 | 蚌埠市 | 怀远 | 华光北1号74015 | 朱疃03线 | 0 | 红色
390 | 蚌埠市 | 怀远 | 清沟东2号67057 | 高庄07线 | 0 | 红色
391 | 蚌埠市 | 怀远 | 施拐56010 | 兰桥04线 | 0 | 红色
392 | 蚌埠市 | 怀远 | 常坟8号22039 | 常常03线 | 0 | 红色
393 | 蚌埠市 | 怀远 | 迎宾花园2号11040 | 榴花06线 | 0 | 红色
394 | 蚌埠市 | 怀远 | 清沟东1号67056 | 高庄07线 | 0 | 红色
395 | 蚌埠市 | 怀远 | 老井95011 | 褚集08线 | 0 | 红色
396 | 蚌埠市 | 怀远 | 黄郢30045. | 古北07线 | 0 | 红色
397 | 蚌埠市 | 怀远 | 张台70004 | 魏方08线 | 0 | 红色
398 | 蚌埠市 | 怀远 | 阳光一台17002 | 卞名09线 | 605.53 | 黄色
399 | 蚌埠市 | 怀远 | 曹桥2号53049 | 淝岭08线 | 0 | 红色
400 | 蚌埠市 | 怀远 | 禹王小区05007 | 怀禹16线 | 678.47 | 绿色
401 | 蚌埠市 | 怀远 | 街道3号71004 | 街道04线 | 0 | 红色
402 | 蚌埠市 | 怀远 | 天寿05010 | 怀禹16线 | 496.65 | 绿色
403 | 蚌埠市 | 怀远 | 梅郢1号07011 | 怀山14线 | 435.98 | 绿色
404 | 蚌埠市 | 怀远 | 孙司53003 | 仁和05线 | 0 | 红色
405 | 蚌埠市 | 怀远 | 邵圩53005 | 仁和05线 | 0 | 红色
406 | 蚌埠市 | 怀远 | 三关53022 | 仁和05线 | 0 | 红色
407 | 蚌埠市 | 怀远 | 工行宿舍05004 | 怀城4#10线 | 272.17 | 绿色
408 | 蚌埠市 | 怀远 | 粮食局公用变14009 | 城怀2#04线 | 465.46 | 绿色
409 | 蚌埠市 | 怀远 | 郭洼33061 | 龙亢04线 | 0 | 红色
410 | 蚌埠市 | 怀远 | 高圩37075 | 徐南09线 | 0 | 红色
411 | 蚌埠市 | 怀远 | 魏庄街道2号85002 | 魏街05线 | 46.0918 | 黄色
412 | 蚌埠市 | 怀远 | 新四眼井07001 | 怀城4#10线 | 427.23 | 绿色
413 | 蚌埠市 | 怀远 | 梅郢东2号55045 | 孙刘09线 | 0 | 红色
414 | 蚌埠市 | 怀远 | 中财世纪花园12号21031 | 榴卞07线 | 681.97 | 黄色
415 | 蚌埠市 | 怀远 | 江山御景小区A区1号0n002 | 怀景18线 | 866.86 | 绿色
416 | 蚌埠市 | 怀远 | 丫沟崔庄65068 | 古包08线 | 0 | 红色
417 | 蚌埠市 | 怀远 | 油坊东20021 | 榴泉12线 | 0 | 红色
418 | 蚌埠市 | 怀远 | 万庄队80014 | 邹庙06线 | 0 | 红色
419 | 蚌埠市 | 怀远 | 余庄44095 | 马城园区11线 | 0 | 红色
420 | 蚌埠市 | 怀远 | 翰林府小区TM5号0y013 | 芡毅04线 | 0 | 红色
421 | 蚌埠市 | 怀远 | 龙亢农场玫瑰园2号36014 | 农场08线 | 0 | 红色
422 | 蚌埠市 | 怀远 | 沟东队1号80037 | 邹庙06线 | 0 | 红色
423 | 蚌埠市 | 怀远 | 移民小区2号11031 | 榴荆03线 | 356.57 | 黄色
424 | 蚌埠市 | 怀远 | 新月小区5号11023 | 榴荆04线 | 0 | 红色
425 | 蚌埠市 | 怀远 | 铁郢一号0j002 | 芡怀10线 | 0 | 红色
426 | 蚌埠市 | 怀远 | 胡疃街道1号77011 | 石庙08线 | 0 | 红色
427 | 蚌埠市 | 怀远 | 猪羊厂71032 | 街道04线 | 0 | 红色
428 | 蚌埠市 | 怀远 | 靠山北07025 | 怀山14线 | 377.37 | 绿色
429 | 蚌埠市 | 怀远 | 姚禹花园小区1号78054 | 姚山03线 | 0 | 红色
430 | 蚌埠市 | 怀远 | 庙底北66082 | 王圩06线 | 0 | 红色
431 | 蚌埠市 | 怀远 | 许咀2号63047 | 河双08线 | 0 | 红色
432 | 蚌埠市 | 怀远 | 半湖58032 | 万回05线 | 0 | 红色
433 | 蚌埠市 | 怀远 | 禹泽园小区AC区11号0r001 | 怀景18线 | 684.16 | 绿色
434 | 蚌埠市 | 怀远 | 高嘴3号0l005 | 淝岭08线 | 0 | 红色
435 | 蚌埠市 | 怀远 | 双沟街道5号0x001 | 燕龙10线 | 0 | 红色
436 | 蚌埠市 | 怀远 | 双沟街道8号0x004 | 燕龙10线 | 0 | 红色
437 | 蚌埠市 | 怀远 | 双沟街道7号0x003 | 燕龙10线 | 0 | 红色
438 | 蚌埠市 | 怀远 | 双沟街道6号0x002 | 燕龙10线 | 0 | 红色
439 | 蚌埠市 | 怀远 | 龙亢农场新沟2号32016 | 项潘10线 | 0 | 红色
440 | 蚌埠市 | 怀远 | 韩庄1号58083 | 刘圩07线 | 0 | 红色
441 | 蚌埠市 | 怀远 | 陈安88001 | 万陈07线 | 0 | 红色
442 | 蚌埠市 | 怀远 | 小肖湖42005 | 苏马11线 | 0 | 红色
443 | 蚌埠市 | 怀远 | 南圩72052 | 瓦四06线 | 0 | 红色
444 | 蚌埠市 | 怀远 | 常坟移民5号22042 | 常遇10线 | 0 | 红色
445 | 蚌埠市 | 怀远 | 董岗2号38022 | 沿淝04线 | 0 | 红色
446 | 蚌埠市 | 怀远 | 沟湾65043 | 古包08线 | 0 | 红色
447 | 蚌埠市 | 怀远 | 常坟遇春小区25038 | 常永07线 | 0 | 红色
448 | 蚌埠市 | 怀远 | 山水文园小区安置南区1#配电房1号1i003 | 榴花05线 | 504.02 | 黄色
449 | 蚌埠市 | 怀远 | 王郢63007 | 河双08线 | 0 | 红色
450 | 蚌埠市 | 怀远 | 土楼北台20022 | 榴泉12线 | 0 | 红色
451 | 蚌埠市 | 怀远 | 朱郢63010 | 河双08线 | 0 | 红色
452 | 蚌埠市 | 怀远 | 张圩63011 | 河双08线 | 0 | 红色
453 | 蚌埠市 | 怀远 | 罗新庄3号63050 | 河双08线 | 0 | 红色
454 | 蚌埠市 | 怀远 | 腾西54006 | 看疃06线 | 0 | 红色
455 | 蚌埠市 | 怀远 | 陈四4号71007 | 街道04线 | 0 | 红色
456 | 蚌埠市 | 怀远 | 龙亢农场菜市场36013 | 农场08线 | 0 | 红色
457 | 蚌埠市 | 怀远 | 计杨1号58060 | 万刘09线 | 0 | 红色
458 | 蚌埠市 | 怀远 | 观河锦苑小区1号1g001 | 怀马15线 | 0 | 红色
459 | 蚌埠市 | 怀远 | 魏郢南台20023 | 榴泉12线 | 0 | 红色
460 | 蚌埠市 | 怀远 | 胡郢34032 | 向阳05线 | 0 | 红色
461 | 蚌埠市 | 怀远 | 刘巷6号45044 | 苏禹13线 | 0 | 红色
462 | 蚌埠市 | 怀远 | 姚圩3号42052 | 苏孝15线 | 0 | 红色
463 | 蚌埠市 | 怀远 | 黄郢中2号42051 | 苏天17线 | 0 | 红色
464 | 蚌埠市 | 怀远 | 荒地30035 | 古火10线 | 0 | 红色
465 | 蚌埠市 | 怀远 | 陶西北66065 | 王圩06线 | 0 | 红色
466 | 蚌埠市 | 怀远 | 塘沿3号64024 | 包集03线 | 0 | 红色
467 | 蚌埠市 | 怀远 | 庙后北26069 | 常邹06线 | 0 | 红色
468 | 蚌埠市 | 怀远 | 街道5号43023 | 新城04线 | 266.6735 | 黄色
469 | 蚌埠市 | 怀远 | 池庙96016 | 褚龙11线 | 0 | 红色
470 | 蚌埠市 | 怀远 | 刘巷4号45032 | 苏马11线 | 0 | 红色
471 | 蚌埠市 | 怀远 | 姜村2号45038 | 苏禹13线 | 0 | 红色
472 | 蚌埠市 | 怀远 | 香庙3号97015 | 褚香09线 | 0 | 红色
473 | 蚌埠市 | 怀远 | 孙岔2号52014 | 新集04线 | 0 | 红色
474 | 蚌埠市 | 怀远 | 七姓2号53030 | 仁和05线 | 0 | 红色
475 | 蚌埠市 | 怀远 | 李庄35038 | 界沟07线 | 0 | 红色
476 | 蚌埠市 | 怀远 | 陈桥西1号54067 | 淝岭08线 | 0 | 红色
477 | 蚌埠市 | 怀远 | 大庙2号08025 | 芡沈08线 | 0 | 红色
478 | 蚌埠市 | 怀远 | 李桥北2号75034 | 电站04线 | 0 | 红色
479 | 蚌埠市 | 怀远 | 后彭08027 | 芡唐09线 | 0 | 红色
480 | 蚌埠市 | 怀远 | 黄圩南2号74010 | 朱疃03线 | 0 | 红色
481 | 蚌埠市 | 怀远 | 朱庄74012 | 朱疃03线 | 0 | 红色
482 | 蚌埠市 | 怀远 | 姚山78017 | 姚山03线 | 0 | 红色
483 | 蚌埠市 | 怀远 | 三支沟80032 | 茆塘06线 | 0 | 红色
484 | 蚌埠市 | 怀远 | 西二33009 | 褚沟03线 | 0 | 红色
485 | 蚌埠市 | 怀远 | 龙亢农场新沟1号32019 | 项潘10线 | 0 | 红色
486 | 蚌埠市 | 怀远 | 街道6号42060 | 孝仪03线 | 388.9592 | 黄色
487 | 蚌埠市 | 怀远 | 北严65011 | 潘圩04线 | 0 | 红色
488 | 蚌埠市 | 怀远 | 路圩64009 | 包集03线 | 0 | 红色
489 | 蚌埠市 | 怀远 | 刘圩北90005 | 万刘09线 | 0 | 红色
490 | 蚌埠市 | 怀远 | 新村5号44106 | 马城园区11线 | 0 | 红色
491 | 蚌埠市 | 怀远 | 丁寺39016 | 燕集05线 | 0 | 红色
492 | 蚌埠市 | 怀远 | 南邱67024 | 古包08线 | 0 | 红色
493 | 蚌埠市 | 怀远 | 乔湖1号67036 | 高庄07线 | 0 | 红色
494 | 蚌埠市 | 怀远 | 华海3号11013 | 荆榴09线 | 471.88 | 黄色
495 | 蚌埠市 | 怀远 | 桥东4号48057 | 赵张07线 | 0 | 红色
496 | 蚌埠市 | 怀远 | 柳西81016 | 柳沟07线 | 0 | 红色
497 | 蚌埠市 | 怀远 | 瓦二72020 | 瓦四06线 | 0 | 红色
498 | 蚌埠市 | 怀远 | 新拐78003 | 姚山03线 | 0 | 红色
499 | 蚌埠市 | 怀远 | 街道1号71011 | 街道04线 | 0 | 红色
500 | 蚌埠市 | 怀远 | 桥东5号50072 | 赵集09线 | 0 | 红色
501 | 蚌埠市 | 怀远 | 大郭1号49065 | 赵杨08线 | 0 | 红色
502 | 蚌埠市 | 怀远 | 大沟头66019 | 王圩06线 | 0 | 红色
503 | 蚌埠市 | 怀远 | 街东5号47002 | 赵张07线 | 0 | 红色
504 | 蚌埠市 | 怀远 | 余庙余庄66064 | 王圩06线 | 0 | 红色
505 | 蚌埠市 | 怀远 | 新淝31003 | 古北07线 | 0 | 红色
506 | 蚌埠市 | 怀远 | 大郭49001 | 赵杨08线 | 0 | 红色
507 | 蚌埠市 | 怀远 | 街东1号48023 | 赵张07线 | 0 | 红色
508 | 蚌埠市 | 怀远 | 河西前郢83022 | 魏方08线 | 0 | 红色
509 | 蚌埠市 | 怀远 | 龙亢农场新沟32005 | 项潘10线 | 0 | 红色
510 | 蚌埠市 | 怀远 | 丁淮西2号27052 | 常易04线 | 0 | 红色
511 | 蚌埠市 | 怀远 | 丁淮东台区27038 | 常易04线 | 0 | 红色
512 | 蚌埠市 | 怀远 | 丁淮2号27018 | 常易04线 | 0 | 红色
513 | 蚌埠市 | 怀远 | 李王2号25011 | 常永07线 | 0 | 红色
514 | 蚌埠市 | 怀远 | 窑西1号73004 | 君王07线 | 0 | 红色
515 | 蚌埠市 | 怀远 | 张村3号45041 | 苏马11线 | 0 | 红色
516 | 蚌埠市 | 怀远 | 滕元1号64020 | 王圩06线 | 0 | 红色
517 | 蚌埠市 | 怀远 | 庙湖南鄞29002 | 古潘04线 | 0 | 红色
518 | 蚌埠市 | 怀远 | 小陈郢20056 | 苏集07线 | 84.88 | 绿色
519 | 蚌埠市 | 怀远 | 柳行2号50026 | 赵集09线 | 0 | 红色
520 | 蚌埠市 | 怀远 | 老家50013 | 赵集09线 | 0 | 红色
521 | 蚌埠市 | 怀远 | 龙亢农场大沟1号32018 | 项潘10线 | 0 | 红色
522 | 蚌埠市 | 怀远 | 三姓2号46027 | 赵路04线 | 0 | 红色
523 | 蚌埠市 | 怀远 | 沟东北1号87002 | 魏前09线 | 0 | 红色
524 | 蚌埠市 | 怀远 | 李庙37009 | 徐西07线 | 0 | 红色
525 | 蚌埠市 | 怀远 | 陆湖新村37085 | 徐圩09线 | 0 | 红色
526 | 蚌埠市 | 怀远 | 前杨37065 | 徐南09线 | 0 | 红色
527 | 蚌埠市 | 怀远 | 魏庄街后86015 | 魏年07线 | 0 | 红色
528 | 蚌埠市 | 怀远 | 徐圩王庄37074 | 徐南09线 | 0 | 红色
529 | 蚌埠市 | 怀远 | 小湖队37049 | 徐韩10线 | 0 | 红色
530 | 蚌埠市 | 怀远 | 赵圩37022 | 徐韩10线 | 0 | 红色
531 | 蚌埠市 | 怀远 | 支圩37071 | 徐龙12线 | 0 | 红色
532 | 蚌埠市 | 怀远 | 宋家3号28023 | 古城03线 | 0 | 红色
533 | 蚌埠市 | 怀远 | 岭集2号54096 | 淝岭08线 | 0 | 红色
534 | 蚌埠市 | 怀远 | 小郭庄51025 | 马路03线 | 0 | 红色
535 | 蚌埠市 | 怀远 | 新集3号52011 | 新集04线 | 0 | 红色
536 | 蚌埠市 | 怀远 | 祠堂59079 | 大成04线 | 0 | 红色
537 | 蚌埠市 | 怀远 | 朱郢3号60044 | 河溜05线 | 0 | 红色
538 | 蚌埠市 | 怀远 | 许咀63062 | 河双08线 | 0 | 红色
539 | 蚌埠市 | 怀远 | 大郢北84009 | 魏姜06线 | 0 | 红色
540 | 蚌埠市 | 怀远 | 许咀1号63063 | 河双08线 | 0 | 红色
541 | 蚌埠市 | 怀远 | 大郢李84012 | 魏姜06线 | 0 | 红色
542 | 蚌埠市 | 怀远 | 大郢南2号84011 | 魏姜06线 | 0 | 红色
543 | 蚌埠市 | 怀远 | 左刘49035 | 赵杨08线 | 0 | 红色
544 | 蚌埠市 | 怀远 | 王营49034 | 赵杨08线 | 0 | 红色
545 | 蚌埠市 | 怀远 | 徐圩1号46025 | 赵路04线 | 0 | 红色
546 | 蚌埠市 | 怀远 | 北元1号24014 | 常北05线 | 0 | 红色
547 | 蚌埠市 | 怀远 | 老海53014 | 仁和05线 | 0 | 红色
548 | 蚌埠市 | 怀远 | 贾庄53050 | 仁和05线 | 0 | 红色
549 | 蚌埠市 | 怀远 | 荒地北82009 | 魏张10线 | 0 | 红色
550 | 蚌埠市 | 怀远 | 红光东55046 | 刘集06线 | 0 | 红色
551 | 蚌埠市 | 怀远 | 红光1号55047 | 刘集06线 | 0 | 红色
552 | 蚌埠市 | 怀远 | 曹圩55048 | 刘集06线 | 0 | 红色
553 | 蚌埠市 | 怀远 | 东方红北55049 | 孙刘09线 | 0 | 红色
554 | 蚌埠市 | 怀远 | 刘集东55050 | 刘集06线 | 0 | 红色
555 | 蚌埠市 | 怀远 | 湾西55051 | 孙刘09线 | 0 | 红色
556 | 蚌埠市 | 怀远 | 孙小圩3号22048 | 常遇10线 | 0 | 红色
557 | 蚌埠市 | 怀远 | 湖东2号72046 | 梨园03线 | 0 | 红色
558 | 蚌埠市 | 怀远 | 马吴咀62033 | 燕龙10线 | 0 | 红色
559 | 蚌埠市 | 怀远 | 吴咀62034 | 燕龙10线 | 0 | 红色
560 | 蚌埠市 | 怀远 | 张姚南1号67050 | 高庄07线 | 0 | 红色
561 | 蚌埠市 | 怀远 | 看疃村54039 | 看疃06线 | 0 | 红色
562 | 蚌埠市 | 怀远 | 邹拐村80009 | 茆塘06线 | 0 | 红色
563 | 蚌埠市 | 怀远 | 路圩44026 | 马城06线 | 0 | 红色
564 | 蚌埠市 | 怀远 | 苏岗44024 | 马城06线 | 0 | 红色
565 | 蚌埠市 | 怀远 | 老四眼井16006 | 城怀3#06线 | 438.84 | 绿色
566 | 蚌埠市 | 怀远 | 青龙桥16005 | 城怀3#06线 | 454.12 | 绿色
567 | 蚌埠市 | 怀远 | 青龙桥东16007 | 城怀3#06线 | 339.52 | 绿色
568 | 蚌埠市 | 怀远 | 龙亢农场碧水湾东区3号箱变36036 | 农场08线 | 0 | 红色
569 | 蚌埠市 | 怀远 | 付圩1号63055 | 河双08线 | 0 | 红色
570 | 蚌埠市 | 怀远 | 尚圩北37166 | 徐南09线 | 0 | 红色
571 | 蚌埠市 | 怀远 | 耿岗40021 | 团湖06线 | 0 | 红色
572 | 蚌埠市 | 怀远 | 李岗40022 | 团湖06线 | 0 | 红色
573 | 蚌埠市 | 怀远 | 耿湾40023 | 团湖06线 | 0 | 红色
574 | 蚌埠市 | 怀远 | 钱岗40024 | 团湖06线 | 0 | 红色
575 | 蚌埠市 | 怀远 | 徐湾南40025 | 团湖06线 | 0 | 红色
576 | 蚌埠市 | 怀远 | 花园40026 | 团湖06线 | 0 | 红色
577 | 蚌埠市 | 怀远 | 徐湾40027 | 团湖06线 | 0 | 红色
578 | 蚌埠市 | 怀远 | 街道6号71012 | 街道04线 | 0 | 红色
579 | 蚌埠市 | 怀远 | 君王4号73050 | 君王07线 | 0 | 红色
580 | 蚌埠市 | 怀远 | 君王张庄73052 | 君王07线 | 0 | 红色
581 | 蚌埠市 | 怀远 | 老郢3号73051 | 君王07线 | 0 | 红色
582 | 蚌埠市 | 怀远 | 瓦一2号72058 | 瓦四06线 | 0 | 红色
583 | 蚌埠市 | 怀远 | 瓦三酒坊72057 | 瓦四06线 | 0 | 红色
584 | 蚌埠市 | 怀远 | 大沟1号72053 | 瓦四06线 | 0 | 红色
585 | 蚌埠市 | 怀远 | 大沟中郢72056 | 瓦四06线 | 0 | 红色
586 | 蚌埠市 | 怀远 | 大沟2号72054 | 瓦四06线 | 0 | 红色
587 | 蚌埠市 | 怀远 | 大沟李庄72055 | 瓦四06线 | 0 | 红色
588 | 蚌埠市 | 怀远 | 徐梅后陈2号75025 | 电站04线 | 0 | 红色
589 | 蚌埠市 | 怀远 | 朱西3号43015 | 新城04线 | 0 | 红色
590 | 蚌埠市 | 怀远 | 黄郢东42054 | 苏天17线 | 0 | 红色
591 | 蚌埠市 | 怀远 | 黄郢东2号42055 | 苏天17线 | 0 | 红色
592 | 蚌埠市 | 怀远 | 黄湾2号63068 | 唐店09线 | 0 | 红色
593 | 蚌埠市 | 怀远 | 孝南1号42056 | 孝仪03线 | 0 | 红色
594 | 蚌埠市 | 怀远 | 孝南街道2号42057 | 孝仪03线 | 0 | 红色
595 | 蚌埠市 | 怀远 | 姚圩42058 | 苏孝15线 | 0 | 红色
596 | 蚌埠市 | 怀远 | 叶圩42053 | 孝仪03线 | 0 | 红色
597 | 蚌埠市 | 怀远 | 支尚37003 | 徐龙12线 | 0 | 红色
598 | 蚌埠市 | 怀远 | 商业银行06016 | 怀城3#09线 | 0 | 红色
599 | 蚌埠市 | 怀远 | 张庄35013 | 界沟07线 | 0 | 红色
600 | 蚌埠市 | 怀远 | 马林南82020 | 魏张10线 | 0 | 红色
601 | 蚌埠市 | 怀远 | 简滕54038 | 看疃06线 | 0 | 红色
602 | 蚌埠市 | 怀远 | 刘桥54046 | 看疃06线 | 0 | 红色
603 | 蚌埠市 | 怀远 | 王湾西34036 | 褚沟03线 | 0 | 红色
604 | 蚌埠市 | 怀远 | 史庄66047 | 王圩06线 | 0 | 红色
605 | 蚌埠市 | 怀远 | 崔元51006 | 马路03线 | 0 | 红色
606 | 蚌埠市 | 怀远 | 马林北3号82043 | 魏张10线 | 162.3061 | 黄色
607 | 蚌埠市 | 怀远 | 苏湖1号51011 | 马路03线 | 0 | 红色
608 | 蚌埠市 | 怀远 | 赵家53020 | 仁和05线 | 0 | 红色
609 | 蚌埠市 | 怀远 | 太平54004 | 淝岭08线 | 0 | 红色
610 | 蚌埠市 | 怀远 | 腾湖东54005 | 看疃06线 | 0 | 红色
611 | 蚌埠市 | 怀远 | 马林南2号82042 | 魏张10线 | 83.0408 | 黄色
612 | 蚌埠市 | 怀远 | 葛巷54026 | 淝岭08线 | 0 | 红色
613 | 蚌埠市 | 怀远 | 葛巷2号54102 | 淝岭08线 | 0 | 红色
614 | 蚌埠市 | 怀远 | 大郢84013 | 魏姜06线 | 0 | 红色
615 | 蚌埠市 | 怀远 | 中央名门9号19109 | 卞榴11线 | 566.33 | 黄色
616 | 蚌埠市 | 怀远 | 中央名门11号19110 | 卞榴11线 | 415.8 | 黄色
617 | 蚌埠市 | 怀远 | 中央名门21号19111 | 卞榴11线 | 665.53 | 黄色
618 | 蚌埠市 | 怀远 | 苏湖4号51040 | 马路03线 | 0 | 红色
619 | 蚌埠市 | 怀远 | 大郢张庄67047 | 高庄07线 | 0 | 红色
620 | 蚌埠市 | 怀远 | 石山北2号81040 | 柳沟07线 | 0 | 红色
621 | 蚌埠市 | 怀远 | 稻改46001 | 赵路04线 | 0 | 红色
622 | 蚌埠市 | 怀远 | 大庄50017 | 赵前05线 | 0 | 红色
623 | 蚌埠市 | 怀远 | 街西刘郢60029 | 河燕06线 | 0 | 红色
624 | 蚌埠市 | 怀远 | 碧桂园小区5号13039 | 榴荆15线 | 681.29 | 黄色
625 | 蚌埠市 | 怀远 | 集南2号08061 | 芡唐09线 | 0 | 红色
626 | 蚌埠市 | 怀远 | 大庄2号50069 | 赵前05线 | 0 | 红色
627 | 蚌埠市 | 怀远 | 陈四3号71008 | 街道04线 | 0 | 红色
628 | 蚌埠市 | 怀远 | 邹庙街道5号76025 | 常遇08线 | 0 | 红色
629 | 蚌埠市 | 怀远 | 丁集2号39021 | 燕集05线 | 0 | 红色
630 | 蚌埠市 | 怀远 | 张坝台区56043 | 藕塘05线 | 0 | 红色
631 | 蚌埠市 | 怀远 | 东陆新56023 | 藕塘05线 | 0 | 红色
632 | 蚌埠市 | 怀远 | 钱坝55032 | 孙刘09线 | 0 | 红色
633 | 蚌埠市 | 怀远 | 刘集西2号55036 | 刘集06线 | 0 | 红色
634 | 蚌埠市 | 怀远 | 朱庄58019 | 万回05线 | 0 | 红色
635 | 蚌埠市 | 怀远 | 砖坝东2#56025 | 藕塘05线 | 0 | 红色
636 | 蚌埠市 | 怀远 | 北余57023 | 万找06线 | 0 | 红色
637 | 蚌埠市 | 怀远 | 南余2#57027 | 万找06线 | 0 | 红色
638 | 蚌埠市 | 怀远 | 回汉街58033 | 万回05线 | 0 | 红色
639 | 蚌埠市 | 怀远 | 半湖南58031 | 万回05线 | 0 | 红色
640 | 蚌埠市 | 怀远 | 北余1号57055 | 万找06线 | 0 | 红色
641 | 蚌埠市 | 怀远 | 南余1号57052 | 万找06线 | 0 | 红色
642 | 蚌埠市 | 怀远 | 街道14号60053 | 河溜05线 | 0 | 红色
643 | 蚌埠市 | 怀远 | 大杨家44002 | 马城园区11线 | 0 | 红色
644 | 蚌埠市 | 怀远 | 蒲黄西44029 | 马城园区11线 | 0 | 红色
645 | 蚌埠市 | 怀远 | 五淮3号44067 | 马城06线 | 0 | 红色
646 | 蚌埠市 | 怀远 | 五淮44021 | 马城06线 | 0 | 红色
647 | 蚌埠市 | 怀远 | 五淮4号44104 | 马城06线 | 0 | 红色
648 | 蚌埠市 | 怀远 | 马林北2号82018 | 魏张10线 | 0 | 红色
649 | 蚌埠市 | 怀远 | 方坝北70005 | 魏方08线 | 0 | 红色
650 | 蚌埠市 | 怀远 | 杨圩2号76020 | 常遇08线 | 0 | 红色
651 | 蚌埠市 | 怀远 | 胡疃后陈77016 | 石庙08线 | 0 | 红色
652 | 蚌埠市 | 怀远 | 永佛4号72026 | 瓦四06线 | 0 | 红色
653 | 蚌埠市 | 怀远 | 回汉南5号58079 | 万回05线 | 0 | 红色
654 | 蚌埠市 | 怀远 | 稻改94016 | 褚高04线 | 0 | 红色
655 | 蚌埠市 | 怀远 | 简腾2号54077 | 看疃06线 | 0 | 红色
656 | 蚌埠市 | 怀远 | 东圩01006 | 东沙05线 | 0 | 红色
657 | 蚌埠市 | 怀远 | 姚未1号45013 | 苏马11线 | 0 | 红色
658 | 蚌埠市 | 怀远 | 唐湾63006 | 唐店09线 | 0 | 红色
659 | 蚌埠市 | 怀远 | 苏集20016 | 榴泉09线 | 42.68 | 黄色
660 | 蚌埠市 | 怀远 | 对门东65106 | 潘圩04线 | 0 | 红色
661 | 蚌埠市 | 怀远 | 殷东37146 | 徐西07线 | 0 | 红色
662 | 蚌埠市 | 怀远 | 关塘67073 | 高庄07线 | 0 | 红色
663 | 蚌埠市 | 怀远 | 张姚北67069 | 高庄07线 | 0 | 红色
664 | 蚌埠市 | 怀远 | 相树林67070 | 高庄07线 | 0 | 红色
665 | 蚌埠市 | 怀远 | 崔大庄67071 | 高庄07线 | 0 | 红色
666 | 蚌埠市 | 怀远 | 高皇张庄67072 | 高庄07线 | 0 | 红色
667 | 蚌埠市 | 怀远 | 曹沟40007 | 团湖06线 | 0 | 红色
668 | 蚌埠市 | 怀远 | 校青40013 | 团湖06线 | 0 | 红色
669 | 蚌埠市 | 怀远 | 王圩街道66050. | 王圩06线 | 0 | 红色
670 | 蚌埠市 | 怀远 | 东周3号45048 | 苏马11线 | 0 | 红色
671 | 蚌埠市 | 怀远 | 刘巷2号45049 | 苏禹13线 | 0 | 红色
672 | 蚌埠市 | 怀远 | 小李45050 | 苏禹13线 | 0 | 红色
673 | 蚌埠市 | 怀远 | 街中4号44101 | 马城街道06线 | 0 | 红色
674 | 蚌埠市 | 怀远 | 小李3号45051 | 苏禹13线 | 0 | 红色
675 | 蚌埠市 | 怀远 | 东周2号45052 | 苏马11线 | 0 | 红色
676 | 蚌埠市 | 怀远 | 街中5号44102 | 马城街道06线 | 0 | 红色
677 | 蚌埠市 | 怀远 | 瓦一王庄72059 | 瓦四06线 | 0 | 红色
678 | 蚌埠市 | 怀远 | 陆庄72060 | 瓦四06线 | 0 | 红色
679 | 蚌埠市 | 怀远 | 管庄沟东2号79017 | 汪圩04线 | 0 | 红色
680 | 蚌埠市 | 怀远 | 祝圩1号49037 | 赵杨08线 | 0 | 红色
681 | 蚌埠市 | 怀远 | 杨沟34033 | 向阳05线 | 0 | 红色
682 | 蚌埠市 | 怀远 | 湖陈50001 | 赵集09线 | 0 | 红色
683 | 蚌埠市 | 怀远 | 昌盛花园小区1号11079 | 榴荆04线 | 0 | 红色
684 | 蚌埠市 | 怀远 | 尤村新庄1号08063 | 芡唐09线 | 0 | 红色
685 | 蚌埠市 | 怀远 | 街西北60003 | 河溜05线 | 0 | 红色
686 | 蚌埠市 | 怀远 | 张湾7号43029 | 新城04线 | 0 | 红色
687 | 蚌埠市 | 怀远 | 团结巷71028 | 街道04线 | 0 | 红色
688 | 蚌埠市 | 怀远 | 河溜政府机关61056 | 窑厂07线 | 0 | 红色
689 | 蚌埠市 | 怀远 | 二中南公用变04044 | 怀啤07线 | 0 | 红色
690 | 蚌埠市 | 怀远 | 西巷1号22007 | 常遇10线 | 0 | 红色
691 | 蚌埠市 | 怀远 | 葛圩2号59042 | 河燕06线 | 0 | 红色
692 | 蚌埠市 | 怀远 | 中心22006 | 常遇10线 | 0 | 红色
693 | 蚌埠市 | 怀远 | 常坟街道6号22024 | 常常03线 | 0 | 红色
694 | 蚌埠市 | 怀远 | 劳庙6号63053 | 唐店09线 | 0 | 红色
695 | 蚌埠市 | 怀远 | 华兴明珠小区3号11092 | 榴花06线 | 0 | 红色
696 | 蚌埠市 | 怀远 | 陈庄2号72086 | 君王07线 | 0 | 红色
697 | 蚌埠市 | 怀远 | 上桥街道6号78047 | 姚山03线 | 0 | 红色
698 | 蚌埠市 | 怀远 | 前刘圩49069 | 赵杨08线 | 0 | 红色
699 | 蚌埠市 | 怀远 | 阜庙2号46002 | 赵路04线 | 0 | 红色
700 | 蚌埠市 | 怀远 | 前王57009 | 刘圩07线 | 0 | 红色
701 | 蚌埠市 | 怀远 | 童庄80033 | 茆塘06线 | 0 | 红色
702 | 蚌埠市 | 怀远 | 前李3号48055 | 赵园06线 | 0 | 红色
703 | 蚌埠市 | 怀远 | 双西1号48056 | 赵园06线 | 0 | 红色
704 | 蚌埠市 | 怀远 | 大郢北2号84001 | 魏姜06线 | 0 | 红色
705 | 蚌埠市 | 怀远 | 禹城花园小区9号01054 | 芡桥13线 | 0 | 红色
706 | 蚌埠市 | 怀远 | 禹城花园小区15号01055 | 芡桥13线 | 0 | 红色
707 | 蚌埠市 | 怀远 | 茆塘5号80067 | 茆塘06线 | 0 | 红色
708 | 蚌埠市 | 怀远 | 禹城小区14018 | 城怀2#04线 | 626.13 | 绿色
709 | 蚌埠市 | 怀远 | 孙岔3号52026 | 新集04线 | 0 | 红色
710 | 蚌埠市 | 怀远 | 保险公司2号05014 | 怀禹16线 | 275.49 | 绿色
711 | 蚌埠市 | 怀远 | 保险公司05003 | 怀禹16线 | 427.7 | 绿色
712 | 蚌埠市 | 怀远 | 柳行50015 | 赵集09线 | 0 | 红色
713 | 蚌埠市 | 怀远 | 赵集北50028 | 赵集09线 | 0 | 红色
714 | 蚌埠市 | 怀远 | 瓦一1号72021 | 瓦四06线 | 0 | 红色
715 | 蚌埠市 | 怀远 | 油坊50021 | 赵前05线 | 0 | 红色
716 | 蚌埠市 | 怀远 | 龙腾景街小区1号36057 | 农场08线 | 0 | 红色
717 | 蚌埠市 | 怀远 | 朱西2号43004 | 新城04线 | 0 | 红色
718 | 蚌埠市 | 怀远 | 张湾西43006 | 新城04线 | 0 | 红色
719 | 蚌埠市 | 怀远 | 新河杰座小区17号0i006 | 榴花06线 | 0 | 红色
720 | 蚌埠市 | 怀远 | 阳光都市6号13015 | 榴荆04线 | 0 | 红色
721 | 蚌埠市 | 怀远 | 高庄街道67014 | 高庄07线 | 0 | 红色
722 | 蚌埠市 | 怀远 | 三关2号28020 | 古城03线 | 0 | 红色
723 | 蚌埠市 | 怀远 | 姚山西78053 | 姚山03线 | 0 | 红色
724 | 蚌埠市 | 怀远 | 娄家28008 | 古城03线 | 0 | 红色
725 | 蚌埠市 | 怀远 | 城市之星小区二期5号0p001 | 榴泉10线 | 0 | 红色
726 | 蚌埠市 | 怀远 | 江郢西22010 | 常常03线 | 0 | 红色
727 | 蚌埠市 | 怀远 | 远大未来城南区2号21045 | 榴卞08线 | 0 | 红色
728 | 蚌埠市 | 怀远 | 汤湾2号63051 | 唐店09线 | 0 | 红色
729 | 蚌埠市 | 怀远 | 新街西2号34040 | 褚沟03线 | 0 | 红色
730 | 蚌埠市 | 怀远 | 陈巷4号81030 | 柳沟07线 | 0 | 红色
731 | 蚌埠市 | 怀远 | 街南5号33109 | 龙亢04线 | 0 | 红色
732 | 蚌埠市 | 怀远 | 钞湖小区37081 | 徐西07线 | 0 | 红色
733 | 蚌埠市 | 怀远 | 健康路2号07048 | 怀城4#10线 | 347.37 | 绿色
734 | 蚌埠市 | 怀远 | 政府东院64060 | 包集03线 | 0 | 红色
735 | 蚌埠市 | 怀远 | 火庙3号65119 | 古包08线 | 0 | 红色
736 | 蚌埠市 | 怀远 | 茆塘2号80006 | 茆塘06线 | 0 | 红色
737 | 蚌埠市 | 怀远 | 老西门06023 | 怀啤07线 | 0 | 红色
738 | 蚌埠市 | 怀远 | 孔岗1号26005 | 常邹06线 | 0 | 红色
739 | 蚌埠市 | 怀远 | 李圩26044 | 常北05线 | 0 | 红色
740 | 蚌埠市 | 怀远 | 韩庙1号33029 | 褚沟03线 | 0 | 红色
741 | 蚌埠市 | 怀远 | 红庙2号33007 | 褚沟03线 | 0 | 红色
742 | 蚌埠市 | 怀远 | 红庙3号33012 | 褚沟03线 | 0 | 红色
743 | 蚌埠市 | 怀远 | 三湖2号94012 | 褚高04线 | 0 | 红色
744 | 蚌埠市 | 怀远 | 黄洼4号33044 | 褚沟03线 | 0 | 红色
745 | 蚌埠市 | 怀远 | 李庙南2号86016 | 魏年07线 | 0 | 红色
746 | 蚌埠市 | 怀远 | 司圩33039 | 龙亢04线 | 0 | 红色
747 | 蚌埠市 | 怀远 | 街西3号33111 | 龙亢04线 | 0 | 红色
748 | 蚌埠市 | 怀远 | 周许33011 | 褚高04线 | 0 | 红色
749 | 蚌埠市 | 怀远 | 方坝南70008 | 魏方08线 | 0 | 红色
750 | 蚌埠市 | 怀远 | 杨圩东56015 | 兰桥04线 | 0 | 红色
751 | 蚌埠市 | 怀远 | 刘咀38006 | 沿淝04线 | 0 | 红色
752 | 蚌埠市 | 怀远 | 农行东64052 | 潘圩04线 | 0 | 红色
753 | 蚌埠市 | 怀远 | 医院南64053 | 潘圩04线 | 0 | 红色
754 | 蚌埠市 | 怀远 | 龙亢农场碧水湾东区1号箱变36034 | 农场08线 | 0 | 红色
755 | 蚌埠市 | 怀远 | 龙亢农场碧水湾东区4号箱变36037 | 农场08线 | 0 | 红色
756 | 蚌埠市 | 怀远 | 找郢街道80044 | 茆塘06线 | 0 | 红色
757 | 蚌埠市 | 怀远 | 腊条2号65063 | 潘圩04线 | 0 | 红色
758 | 蚌埠市 | 怀远 | 后圩村01001 | 东沙05线 | 0 | 红色
759 | 蚌埠市 | 怀远 | 柳南81021 | 柳沟07线 | 0 | 红色
760 | 蚌埠市 | 怀远 | 蒲家69009 | 魏前09线 | 0 | 红色
761 | 蚌埠市 | 怀远 | 高巷3号08057 | 城荆08线 | 172.71 | 黄色
762 | 蚌埠市 | 怀远 | 帖沟南2号39027 | 燕集05线 | 0 | 红色
763 | 蚌埠市 | 怀远 | 街南33003 | 龙亢04线 | 0 | 红色
764 | 蚌埠市 | 怀远 | 龙亢农贸市场东33067 | 龙亢04线 | 0 | 红色
765 | 蚌埠市 | 怀远 | 龙亢农贸市场33068 | 龙亢04线 | 0 | 红色
766 | 蚌埠市 | 怀远 | 刘大郢34029 | 向阳05线 | 0 | 红色
767 | 蚌埠市 | 怀远 | 街南2号33002 | 龙亢04线 | 0 | 红色
768 | 蚌埠市 | 怀远 | 街西33004 | 龙亢04线 | 0 | 红色
769 | 蚌埠市 | 怀远 | 常坟4号22023 | 常常03线 | 0 | 红色
770 | 蚌埠市 | 怀远 | 崔庄66004 | 王圩06线 | 0 | 红色
771 | 蚌埠市 | 怀远 | 桥东48006 | 赵张07线 | 0 | 红色
772 | 蚌埠市 | 怀远 | 新划35026 | 界沟07线 | 0 | 红色
773 | 蚌埠市 | 怀远 | 陈庄35024 | 界沟07线 | 0 | 红色
774 | 蚌埠市 | 怀远 | 前周81025 | 柳沟07线 | 0 | 红色
775 | 蚌埠市 | 怀远 | 前圩东26085 | 常邹06线 | 0 | 红色
776 | 蚌埠市 | 怀远 | 茆塘1号80022 | 茆塘06线 | 0 | 红色
777 | 蚌埠市 | 怀远 | 菜圩东22009 | 常常03线 | 0 | 红色
778 | 蚌埠市 | 怀远 | 张小庄西08003 | 芡唐09线 | 0 | 红色
779 | 蚌埠市 | 怀远 | 机关东64001 | 潘圩04线 | 0 | 红色
780 | 蚌埠市 | 怀远 | 小庄50004 | 赵前05线 | 0 | 红色
781 | 蚌埠市 | 怀远 | 李圩51017 | 马路03线 | 0 | 红色
782 | 蚌埠市 | 怀远 | 李庙北2号86008 | 魏年07线 | 0 | 红色
783 | 蚌埠市 | 怀远 | 宋庄62027 | 燕龙10线 | 0 | 红色
784 | 蚌埠市 | 怀远 | 西楼2号66023 | 王圩06线 | 0 | 红色
785 | 蚌埠市 | 怀远 | 中学35007 | 界沟07线 | 0 | 红色
786 | 蚌埠市 | 怀远 | 常瓦房大队部2号38019 | 沿淝04线 | 0 | 红色
787 | 蚌埠市 | 怀远 | 前黄35028 | 界沟07线 | 0 | 红色
788 | 蚌埠市 | 怀远 | 汽车站05015 | 怀城2#08线 | 374.36 | 绿色
789 | 蚌埠市 | 怀远 | 寨头35023 | 界沟07线 | 0 | 红色
790 | 蚌埠市 | 怀远 | 蒋湖南3号82046 | 魏张10线 | 85.48 | 黄色
791 | 蚌埠市 | 怀远 | 杨集1号49022 | 赵杨08线 | 0 | 红色
792 | 蚌埠市 | 怀远 | 桥口2号97002 | 褚香09线 | 0 | 红色
793 | 蚌埠市 | 怀远 | 刘岗2号63035 | 河双08线 | 0 | 红色
794 | 蚌埠市 | 怀远 | 饮品公司04001 | 怀啤07线 | 0 | 红色
795 | 蚌埠市 | 怀远 | 后彭1号0g002 | 芡唐09线 | 0 | 红色
796 | 蚌埠市 | 怀远 | 民主65022 | 古包08线 | 0 | 红色
797 | 蚌埠市 | 怀远 | 陶东66017 | 王圩06线 | 0 | 红色
798 | 蚌埠市 | 怀远 | 王庄01018 | 芡怀10线 | 0 | 红色
799 | 蚌埠市 | 怀远 | 高巷08046 | 城荆08线 | 168.96 | 绿色
800 | 蚌埠市 | 怀远 | 胡桥81008 | 柳沟07线 | 0 | 红色
801 | 蚌埠市 | 怀远 | 拐弯86004 | 魏年07线 | 0 | 红色
802 | 蚌埠市 | 怀远 | 大郢东37034 | 徐南09线 | 0 | 红色
803 | 蚌埠市 | 怀远 | 大成7号59099 | 大成04线 | 0 | 红色
804 | 蚌埠市 | 怀远 | 石山北81010 | 柳沟07线 | 0 | 红色
805 | 蚌埠市 | 怀远 | 双西2号27048 | 常易04线 | 0 | 红色
806 | 蚌埠市 | 怀远 | 石山南81009 | 柳沟07线 | 0 | 红色
807 | 蚌埠市 | 怀远 | 文昌31033 | 古北07线 | 0 | 红色
808 | 蚌埠市 | 怀远 | 荣庄2号94004 | 褚高04线 | 0 | 红色
809 | 蚌埠市 | 怀远 | 殷尚37026 | 徐西07线 | 0 | 红色
810 | 蚌埠市 | 怀远 | 张湖37061 | 徐韩10线 | 0 | 红色
811 | 蚌埠市 | 怀远 | 施庄37094 | 徐西07线 | 0 | 红色
812 | 蚌埠市 | 怀远 | 李圩33022 | 褚高04线 | 0 | 红色
813 | 蚌埠市 | 怀远 | 柴沟顾台27062 | 常易04线 | 0 | 红色
814 | 蚌埠市 | 怀远 | 王湾东34012 | 褚沟03线 | 0 | 红色
815 | 蚌埠市 | 怀远 | 沈圩2号49070 | 赵杨08线 | 0 | 红色
816 | 蚌埠市 | 怀远 | 东巷22017 | 常永07线 | 0 | 红色
817 | 蚌埠市 | 怀远 | 老郢2号73022 | 君王07线 | 0 | 红色
818 | 蚌埠市 | 怀远 | 娄南96003 | 褚龙11线 | 0 | 红色
819 | 蚌埠市 | 怀远 | 苏圩6号33048 | 褚沟03线 | 0 | 红色
820 | 蚌埠市 | 怀远 | 华光北74001 | 朱疃03线 | 0 | 红色
821 | 蚌埠市 | 怀远 | 李王3号25012 | 常永07线 | 0 | 红色
822 | 蚌埠市 | 怀远 | 洼张25001 | 常永07线 | 0 | 红色
823 | 蚌埠市 | 怀远 | 沃洼25025 | 常永07线 | 0 | 红色
824 | 蚌埠市 | 怀远 | 中南3号25021 | 常永07线 | 0 | 红色
825 | 蚌埠市 | 怀远 | 本站18001 | 五岔镇04线 | 478.92 | 绿色
826 | 蚌埠市 | 怀远 | 二桥口移民18013 | 五岔镇04线 | 181.43 | 绿色
827 | 蚌埠市 | 怀远 | 王家51001 | 马路03线 | 0 | 红色
828 | 蚌埠市 | 怀远 | 谢东1号82023 | 魏张10线 | 0 | 红色
829 | 蚌埠市 | 怀远 | 钟楼公用16013 | 城怀3#06线 | 275.14 | 绿色
830 | 蚌埠市 | 怀远 | 小郭1号49040 | 赵杨08线 | 0 | 红色
831 | 蚌埠市 | 怀远 | 尚圩37035 | 徐南09线 | 0 | 红色
832 | 蚌埠市 | 怀远 | 安王48013 | 赵张07线 | 0 | 红色
833 | 蚌埠市 | 怀远 | 王井48016 | 赵张07线 | 0 | 红色
834 | 蚌埠市 | 怀远 | 谷堆眼66011 | 王圩06线 | 0 | 红色
835 | 蚌埠市 | 怀远 | 窑后65029 | 高庄07线 | 0 | 红色
836 | 蚌埠市 | 怀远 | 汇龙小区16008 | 城怀3#06线 | 364.16 | 绿色
837 | 蚌埠市 | 怀远 | 藕塘北1号56001 | 兰桥04线 | 0 | 红色
838 | 蚌埠市 | 怀远 | 屠郢25008 | 常永07线 | 0 | 红色
839 | 蚌埠市 | 怀远 | 胡桥2号81028 | 柳沟07线 | 0 | 红色
840 | 蚌埠市 | 怀远 | 肖湖37014 | 徐西07线 | 0 | 红色
841 | 蚌埠市 | 怀远 | 肖湖2号37076 | 徐西07线 | 0 | 红色
842 | 蚌埠市 | 怀远 | 毅德城小区5号0d004 | 芡桥13线 | 0 | 红色
843 | 蚌埠市 | 怀远 | 毅德城小区7号0d005 | 芡桥13线 | 0 | 红色
844 | 蚌埠市 | 怀远 | 惠民小区60030 | 河溜05线 | 0 | 红色
845 | 蚌埠市 | 怀远 | 桥东3号48053 | 赵张07线 | 0 | 红色
846 | 蚌埠市 | 怀远 | 邹庙街道1号76016 | 常遇08线 | 0 | 红色
847 | 蚌埠市 | 怀远 | 桥东6号50071 | 赵前05线 | 0 | 红色
848 | 蚌埠市 | 怀远 | 沟北2号76011 | 常遇08线 | 0 | 红色
849 | 蚌埠市 | 怀远 | 怀远县邵圩安置小区A区3号11045 | 荆榴09线 | 680.82 | 黄色
850 | 蚌埠市 | 怀远 | 沈郢街道2号0g001 | 芡沈08线 | 0 | 红色
851 | 蚌埠市 | 怀远 | 吴郢2号81044 | 柳沟07线 | 0 | 红色
852 | 蚌埠市 | 怀远 | 方坝南2号70025 | 魏方08线 | 0 | 红色
853 | 蚌埠市 | 怀远 | 街东5号34037 | 向阳05线 | 0 | 红色
854 | 蚌埠市 | 怀远 | 路心1号46011 | 赵路04线 | 0 | 红色
855 | 蚌埠市 | 怀远 | 王元34001 | 向阳05线 | 0 | 红色
856 | 蚌埠市 | 怀远 | 朱东3号43019 | 新城04线 | 0 | 红色
857 | 蚌埠市 | 怀远 | 靠山南3号0a008 | 城荆08线 | 252.13 | 绿色
858 | 蚌埠市 | 怀远 | 万福北2号91001 | 万万04线 | 0 | 红色
859 | 蚌埠市 | 怀远 | 万福北57007 | 万万04线 | 0 | 红色
860 | 蚌埠市 | 怀远 | 常瓦房大队部3号38021 | 沿淝04线 | 0 | 红色
861 | 蚌埠市 | 怀远 | 刘圩西90004 | 万刘09线 | 0 | 红色
862 | 蚌埠市 | 怀远 | 汤楼33035 | 褚沟03线 | 0 | 红色
863 | 蚌埠市 | 怀远 | 机关西4号55058 | 孙刘09线 | 0 | 红色
864 | 蚌埠市 | 怀远 | 街西南2号0f002 | 大成04线 | 0 | 红色
865 | 蚌埠市 | 怀远 | 唐店2号63069 | 河双08线 | 0 | 红色
866 | 蚌埠市 | 怀远 | 唐店3号63070 | 河双08线 | 0 | 红色
867 | 蚌埠市 | 怀远 | 唐店4号63071 | 河双08线 | 0 | 红色
868 | 蚌埠市 | 怀远 | 新东小区26062 | 常北05线 | 0 | 红色
869 | 蚌埠市 | 怀远 | 街道4号71010 | 街道04线 | 0 | 红色
870 | 蚌埠市 | 怀远 | 街道2号71002 | 街道04线 | 0 | 红色
871 | 蚌埠市 | 怀远 | 街道5号71009 | 街道04线 | 0 | 红色
872 | 蚌埠市 | 怀远 | 梁庄2号65060 | 潘圩04线 | 0 | 红色
873 | 蚌埠市 | 怀远 | 前彭08026 | 芡唐09线 | 0 | 红色
874 | 蚌埠市 | 怀远 | 赵拐78007 | 姚山03线 | 0 | 红色
875 | 蚌埠市 | 怀远 | 赵拐2号78043 | 姚山03线 | 0 | 红色
876 | 蚌埠市 | 怀远 | 圩拐2号80043 | 邹庙06线 | 0 | 红色
877 | 蚌埠市 | 怀远 | 集西1号22020 | 常常03线 | 0 | 红色
878 | 蚌埠市 | 怀远 | 王湾东1号34030 | 褚沟03线 | 0 | 红色
879 | 蚌埠市 | 怀远 | 龙城水岸小区11号0h004 | 农场08线 | 0 | 红色
880 | 蚌埠市 | 怀远 | 丫沟北65009 | 古包08线 | 0 | 红色
881 | 蚌埠市 | 怀远 | 张庄65006 | 古包08线 | 0 | 红色
882 | 蚌埠市 | 怀远 | 北圩79020 | 汪圩04线 | 0 | 红色
883 | 蚌埠市 | 怀远 | 北新2号44073 | 马城园区11线 | 0 | 红色
884 | 蚌埠市 | 怀远 | 龙头村公用变05020 | 怀城4#10线 | 432.49 | 绿色
885 | 蚌埠市 | 怀远 | 杜庙2号41014 | 燕双08线 | 0 | 红色
886 | 蚌埠市 | 怀远 | 潘家29013 | 古潘04线 | 0 | 红色
887 | 蚌埠市 | 怀远 | 方家拐公变03012 | 怀城1#06线 | 236.04 | 绿色
888 | 蚌埠市 | 怀远 | 三关1号67032 | 高庄07线 | 0 | 红色
889 | 蚌埠市 | 怀远 | 东沟沿66034 | 王圩06线 | 0 | 红色
890 | 蚌埠市 | 怀远 | 龙亢农场酒厂36012 | 农场08线 | 0 | 红色
891 | 蚌埠市 | 怀远 | 砖桥南3号58065 | 万回05线 | 0 | 红色
892 | 蚌埠市 | 怀远 | 沟西南87005 | 魏前09线 | 21.271 | 黄色
893 | 蚌埠市 | 怀远 | 石桥西1号68004 | 魏方08线 | 0 | 红色
894 | 蚌埠市 | 怀远 | 泰山三台20027 | 苏集07线 | 291.13 | 黄色
895 | 蚌埠市 | 怀远 | 荒地南82011 | 魏张10线 | 0 | 红色
896 | 蚌埠市 | 怀远 | 鑫皖广场小区5号21033 | 榴荆03线 | 527.61 | 黄色
897 | 蚌埠市 | 怀远 | 荒地北2号82008 | 魏张10线 | 0 | 红色
898 | 蚌埠市 | 怀远 | 娄南3号96041 | 褚龙11线 | 0 | 红色
899 | 蚌埠市 | 怀远 | 张湖1号37093 | 徐韩10线 | 0 | 红色
900 | 蚌埠市 | 怀远 | 团湖西39004 | 燕集05线 | 0 | 红色
901 | 蚌埠市 | 怀远 | 石桥东2号68003 | 魏方08线 | 0 | 红色
902 | 蚌埠市 | 怀远 | 宫坂4号96043 | 褚龙11线 | 0 | 红色
903 | 蚌埠市 | 怀远 | 周家82048 | 魏张10线 | 0 | 红色
904 | 蚌埠市 | 怀远 | 观河锦苑小区5号1g005 | 怀马15线 | 0 | 红色
905 | 蚌埠市 | 怀远 | 小王庄33062 | 褚高04线 | 0 | 红色
906 | 蚌埠市 | 怀远 | 周庄台区77041 | 邹庙06线 | 0 | 红色
907 | 蚌埠市 | 怀远 | 找郢街东80039 | 茆塘06线 | 0 | 红色
908 | 蚌埠市 | 怀远 | 瓦顾二号30031 | 古张06线 | 0 | 红色
909 | 蚌埠市 | 怀远 | 张庄33075 | 褚高04线 | 0 | 红色
910 | 蚌埠市 | 怀远 | 迎宾花园西区1号11095 | 榴荆15线 | 658.32 | 黄色
911 | 蚌埠市 | 怀远 | 新城3号17052 | 卞世07线 | 305.67 | 黄色
912 | 蚌埠市 | 怀远 | 王庄67025 | 古包08线 | 0 | 红色
913 | 蚌埠市 | 怀远 | 渔厂81017 | 柳沟07线 | 0 | 红色
914 | 蚌埠市 | 怀远 | 丁集村部39002 | 燕集05线 | 0 | 红色
915 | 蚌埠市 | 怀远 | 刘郢二台12004 | 榴荆14线 | 0 | 红色
916 | 蚌埠市 | 怀远 | 陈郢2号12009 | 榴荆14线 | 0 | 红色
917 | 蚌埠市 | 怀远 | 小沟2号54101 | 看疃06线 | 0 | 红色
918 | 蚌埠市 | 怀远 | 湾西3号50073 | 赵前05线 | 0 | 红色
919 | 蚌埠市 | 怀远 | 四分厂2号36032 | 农场08线 | 0 | 红色
920 | 蚌埠市 | 怀远 | 龙亢农场水厂别墅36018 | 农场08线 | 0 | 红色
921 | 蚌埠市 | 怀远 | 龙亢农场幸福2村36001 | 农场08线 | 0 | 红色
922 | 蚌埠市 | 怀远 | 前黄3号35045 | 界沟07线 | 0 | 红色
923 | 蚌埠市 | 怀远 | 赵圩2号49064 | 赵杨08线 | 0 | 红色
924 | 蚌埠市 | 怀远 | 苏四33028 | 褚沟03线 | 0 | 红色
925 | 蚌埠市 | 怀远 | 耿郢63029 | 唐店09线 | 0 | 红色
926 | 蚌埠市 | 怀远 | 张沟2号26035 | 常北05线 | 0 | 红色
927 | 蚌埠市 | 怀远 | 南圩29034 | 古潘04线 | 0 | 红色
928 | 蚌埠市 | 怀远 | 唐庙1号26014 | 常邹06线 | 0 | 红色
929 | 蚌埠市 | 怀远 | 唐庙5号26013 | 常邹06线 | 0 | 红色
930 | 蚌埠市 | 怀远 | 南周26009 | 常邹06线 | 0 | 红色
931 | 蚌埠市 | 怀远 | 新庄2号26007 | 常邹06线 | 0 | 红色
932 | 蚌埠市 | 怀远 | 五户南45002 | 苏马11线 | 0 | 红色
933 | 蚌埠市 | 怀远 | 丁庄37028 | 徐西07线 | 0 | 红色
934 | 蚌埠市 | 怀远 | 吴青40012 | 燕龙10线 | 0 | 红色
935 | 蚌埠市 | 怀远 | 陈油坊65024 | 潘圩04线 | 0 | 红色
936 | 蚌埠市 | 怀远 | 荆山二台18003 | 卞世07线 | 470.14 | 黄色
937 | 蚌埠市 | 怀远 | 翟郢东20020 | 榴泉09线 | 302.47 | 黄色
938 | 蚌埠市 | 怀远 | 联合新55016 | 孙刘09线 | 0 | 红色
939 | 蚌埠市 | 怀远 | 街东3号48049 | 赵张07线 | 0 | 红色
940 | 蚌埠市 | 怀远 | 兰桥街道55012 | 孙刘09线 | 0 | 红色
941 | 蚌埠市 | 怀远 | 苏巷台区55055 | 孙刘09线 | 0 | 红色
942 | 蚌埠市 | 怀远 | 文昌街北14012 | 城怀2#04线 | 659.73 | 绿色
943 | 蚌埠市 | 怀远 | 看守所02002 | 东徐04线 | 0 | 红色
944 | 蚌埠市 | 怀远 | 赵集南47008 | 赵前05线 | 0 | 红色
945 | 蚌埠市 | 怀远 | 肖庄55056 | 孙刘09线 | 0 | 红色
946 | 蚌埠市 | 怀远 | 街东4号48050 | 赵张07线 | 0 | 红色
947 | 蚌埠市 | 怀远 | 赵圩1号49018 | 赵杨08线 | 0 | 红色
948 | 蚌埠市 | 怀远 | 赵圩49016 | 赵杨08线 | 0 | 红色
949 | 蚌埠市 | 怀远 | 江山御景小区A区5号0n001 | 怀景18线 | 670.91 | 绿色
950 | 蚌埠市 | 怀远 | 东方名府小区3号0c002 | 榴荆15线 | 715.31 | 黄色
951 | 蚌埠市 | 怀远 | 翟郢西20018 | 榴泉09线 | 0 | 红色
952 | 蚌埠市 | 怀远 | 姚郢20017 | 苏集07线 | 327.94 | 绿色
953 | 蚌埠市 | 怀远 | 东马37105 | 徐龙12线 | 0 | 红色
954 | 蚌埠市 | 怀远 | 油坊东2号20035 | 榴泉12线 | 0 | 红色
955 | 蚌埠市 | 怀远 | 新村4号44063 | 马城园区11线 | 0 | 红色
956 | 蚌埠市 | 怀远 | 新村44059 | 马城园区11线 | 0 | 红色
957 | 蚌埠市 | 怀远 | 腾湖2号54062 | 看疃06线 | 0 | 红色
958 | 蚌埠市 | 怀远 | 沈郢街道08039 | 芡沈08线 | 0 | 红色
959 | 蚌埠市 | 怀远 | 找郢街道北80036 | 茆塘06线 | 0 | 红色
960 | 蚌埠市 | 怀远 | 刘郢3号12016 | 榴荆14线 | 0 | 红色
961 | 蚌埠市 | 怀远 | 刘郢4号12017 | 榴荆14线 | 0 | 红色
962 | 蚌埠市 | 怀远 | 崔小里台区49072 | 赵杨08线 | 0 | 红色
963 | 蚌埠市 | 怀远 | 新桥南25050 | 常永07线 | 0 | 红色
964 | 蚌埠市 | 怀远 | 毅德城小区9号0d001 | 芡桥13线 | 0 | 红色
965 | 蚌埠市 | 怀远 | 毅德城小区11号0d002 | 芡桥13线 | 0 | 红色
966 | 蚌埠市 | 怀远 | 毅德城小区13号0d003 | 芡桥13线 | 0 | 红色
967 | 蚌埠市 | 怀远 | 沃洼2号25051 | 常永07线 | 0 | 红色
968 | 蚌埠市 | 怀远 | 魏庄街道2号北85007 | 魏街05线 | 0 | 红色
969 | 蚌埠市 | 怀远 | 万福中91006 | 万万04线 | 0 | 红色
970 | 蚌埠市 | 怀远 | 东方名府小区7号0i004 | 榴荆15线 | 679.86 | 黄色
971 | 蚌埠市 | 怀远 | 街道2号61001 | 河溜05线 | 0 | 红色
972 | 蚌埠市 | 怀远 | 陶西66013 | 王圩06线 | 0 | 红色
973 | 蚌埠市 | 怀远 | 后湾村18002 | 五岔镇04线 | 358.04 | 绿色
974 | 蚌埠市 | 怀远 | 牌坊67026 | 古包08线 | 0 | 红色
975 | 蚌埠市 | 怀远 | 梅庄73010 | 梨园03线 | 0 | 红色
976 | 蚌埠市 | 怀远 | 林西北65008 | 古包08线 | 0 | 红色
977 | 蚌埠市 | 怀远 | 庙东73011 | 梨园03线 | 0 | 红色
978 | 蚌埠市 | 怀远 | 易刘三号24010 | 常北05线 | 0 | 红色
979 | 蚌埠市 | 怀远 | 祠堂2号38035 | 沿淝04线 | 0 | 红色
980 | 蚌埠市 | 怀远 | 褚集街东2号95006. | 褚集08线 | 0 | 红色
981 | 蚌埠市 | 怀远 | 池庙4号96045 | 褚龙11线 | 0 | 红色
982 | 蚌埠市 | 怀远 | 蒲庄33051 | 龙亢04线 | 0 | 红色
983 | 蚌埠市 | 怀远 | 姚山南78028 | 姚山03线 | 0 | 红色
984 | 蚌埠市 | 怀远 | 新上北3号08059 | 怀荆11线 | 0 | 红色
985 | 蚌埠市 | 怀远 | 前董38005 | 沿淝04线 | 0 | 红色
986 | 蚌埠市 | 怀远 | 姚山北78030 | 姚山03线 | 0 | 红色
987 | 蚌埠市 | 怀远 | 朱西6号43035 | 新城04线 | 0 | 红色
988 | 蚌埠市 | 怀远 | 前易2号76026 | 常遇08线 | 0 | 红色
989 | 蚌埠市 | 怀远 | 孙杨2号76027 | 常遇08线 | 0 | 红色
990 | 蚌埠市 | 怀远 | 三岔路1号28006 | 古城03线 | 0 | 红色
991 | 蚌埠市 | 怀远 | 石桥西68001 | 魏方08线 | 0 | 红色
992 | 蚌埠市 | 怀远 | 机关西3号64036 | 包集03线 | 0 | 红色
993 | 蚌埠市 | 怀远 | 河湾公路01046 | 芡怀10线 | 0 | 红色
994 | 蚌埠市 | 怀远 | 包集公租房小区1号64043 | 潘圩04线 | 0 | 红色
995 | 蚌埠市 | 怀远 | 包集公租房小区2号64044 | 潘圩04线 | 0 | 红色
996 | 蚌埠市 | 怀远 | 刘郢一台12003 | 榴荆14线 | 0 | 红色
997 | 蚌埠市 | 怀远 | 新东3号26024 | 常北05线 | 0 | 红色
998 | 蚌埠市 | 怀远 | 腾湖西1号54090 | 看疃06线 | 0 | 红色
999 | 蚌埠市 | 怀远 | 三岔路3号28017 | 古城03线 | 0 | 红色
1000 | 蚌埠市 | 怀远 | 燕巷2号39032 | 燕集05线 | 0 | 红色
1001 | 蚌埠市 | 怀远 | 常坟移民4号22037 | 常遇10线 | 0 | 红色
1002 | 蚌埠市 | 怀远 | 朱郭3号0f003 | 河燕06线 | 0 | 红色
1003 | 蚌埠市 | 怀远 | 易圩1号65107 | 古包08线 | 0 | 红色
1004 | 蚌埠市 | 怀远 | 唐店63003 | 河双08线 | 0 | 红色
1005 | 蚌埠市 | 怀远 | 湖陈3号50086 | 赵集09线 | 0 | 红色
1006 | 蚌埠市 | 怀远 | 石元2号67040 | 高庄07线 | 0 | 红色
1007 | 蚌埠市 | 怀远 | 朱岗移民小区19030 | 榴泉12线 | 0 | 红色
1008 | 蚌埠市 | 怀远 | 中央花园5号18012 | 卞世07线 | 410.18 | 黄色
1009 | 蚌埠市 | 怀远 | 三清翡翠城1号21005 | 卞榴05线 | 564.39 | 黄色
1010 | 蚌埠市 | 怀远 | 涡北廉租房小区1号21003 | 卞榴05线 | 575.76 | 黄色
1011 | 蚌埠市 | 怀远 | 静心家园1号19021 | 榴荆03线 | 667.49 | 黄色
1012 | 蚌埠市 | 怀远 | 书香兰庭小区1号65113 | 潘圩04线 | 0 | 红色
1013 | 蚌埠市 | 怀远 | 张庙台区52008 | 新集04线 | 0 | 红色
1014 | 蚌埠市 | 怀远 | 肖李97007 | 褚香09线 | 0 | 红色
1015 | 蚌埠市 | 怀远 | 河西70006 | 魏方08线 | 0 | 红色
1016 | 蚌埠市 | 怀远 | 新集1号52001 | 新集04线 | 0 | 红色
1017 | 蚌埠市 | 怀远 | 中圩1号22030 | 常常03线 | 0 | 红色
1018 | 蚌埠市 | 怀远 | 许桥2号12011 | 榴荆14线 | 0 | 红色
1019 | 蚌埠市 | 怀远 | 尹口南台20005 | 榴泉09线 | 281.38 | 黄色
1020 | 蚌埠市 | 怀远 | 土楼南台20032 | 榴泉12线 | 0 | 红色
1021 | 蚌埠市 | 怀远 | 罗新庄1号63030 | 河双08线 | 0 | 红色
1022 | 蚌埠市 | 怀远 | 四方湖闸31014 | 古北07线 | 0 | 红色
1023 | 蚌埠市 | 怀远 | 王巷2号31045 | 古北07线 | 0 | 红色
1024 | 蚌埠市 | 怀远 | 淝东31010 | 古北07线 | 0 | 红色
1025 | 蚌埠市 | 怀远 | 九孔桥31013 | 榴泉12线 | 0 | 红色
1026 | 蚌埠市 | 怀远 | 张洼31006 | 古北07线 | 0 | 红色
1027 | 蚌埠市 | 怀远 | 五郢台区31037 | 古北07线 | 0 | 红色
1028 | 蚌埠市 | 怀远 | 三关28002 | 古城03线 | 0 | 红色
1029 | 蚌埠市 | 怀远 | 古粮站28011 | 古城03线 | 0 | 红色
1030 | 蚌埠市 | 怀远 | 华家28010 | 古城03线 | 0 | 红色
1031 | 蚌埠市 | 怀远 | 宋家28007 | 古城03线 | 0 | 红色
1032 | 蚌埠市 | 怀远 | 扬河28003 | 古城03线 | 0 | 红色
1033 | 蚌埠市 | 怀远 | 三岔路东北28035 | 古城03线 | 0 | 红色
1034 | 蚌埠市 | 怀远 | 刘庄29001 | 古潘04线 | 0 | 红色
1035 | 蚌埠市 | 怀远 | 清肥30010 | 古火10线 | 0 | 红色
1036 | 蚌埠市 | 怀远 | 前圩30002 | 古火10线 | 0 | 红色
1037 | 蚌埠市 | 怀远 | 小南鄞30018 | 古张06线 | 0 | 红色
1038 | 蚌埠市 | 怀远 | 张八鄞30023 | 古张06线 | 0 | 红色
1039 | 蚌埠市 | 怀远 | 瓦顾30013 | 古张06线 | 0 | 红色
1040 | 蚌埠市 | 怀远 | 清沟30009 | 古火10线 | 0 | 红色
1041 | 蚌埠市 | 怀远 | 陈四1号71005 | 街道04线 | 0 | 红色
1042 | 蚌埠市 | 怀远 | 刘巷街道3号45020 | 苏禹13线 | 0 | 红色
1043 | 蚌埠市 | 怀远 | 张桥27019 | 常易04线 | 0 | 红色
1044 | 蚌埠市 | 怀远 | 新河自建新区东区南台19016 | 榴卞07线 | 332.82 | 黄色
1045 | 蚌埠市 | 怀远 | 七里集3号65118 | 潘圩04线 | 0 | 红色
1046 | 蚌埠市 | 怀远 | 新集4号52021 | 新集04线 | 0 | 红色
1047 | 蚌埠市 | 怀远 | 西10里01016 | 东徐04线 | 0 | 红色
1048 | 蚌埠市 | 怀远 | 新拐3号78050 | 姚山03线 | 0 | 红色
1049 | 蚌埠市 | 怀远 | 中央花园6号18006 | 卞世07线 | 571.84 | 黄色
1050 | 蚌埠市 | 怀远 | 颐景小区3号19023 | 榴卞07线 | 564.98 | 黄色
1051 | 蚌埠市 | 怀远 | 静心家园2号19020 | 榴荆03线 | 668.29 | 黄色
1052 | 蚌埠市 | 怀远 | 荣院14006 | 城怀2#04线 | 368.93 | 绿色
1053 | 蚌埠市 | 怀远 | 大王庄37078 | 徐西07线 | 0 | 红色
1054 | 蚌埠市 | 怀远 | 胡巷69006 | 魏前09线 | 68.4592 | 黄色
1055 | 蚌埠市 | 怀远 | 后白37082 | 徐西07线 | 0 | 红色
1056 | 蚌埠市 | 怀远 | 寇庄37031 | 徐南09线 | 0 | 红色
1057 | 蚌埠市 | 怀远 | 元庄4号63057 | 河双08线 | 0 | 红色
1058 | 蚌埠市 | 怀远 | 马田63016 | 唐店09线 | 0 | 红色
1059 | 蚌埠市 | 怀远 | 蒋东63012 | 唐店09线 | 0 | 红色
1060 | 蚌埠市 | 怀远 | 徐湾2号40018 | 团湖06线 | 0 | 红色
1061 | 蚌埠市 | 怀远 | 三关38018 | 沿淝04线 | 0 | 红色
1062 | 蚌埠市 | 怀远 | 庙东37108 | 徐南09线 | 0 | 红色
1063 | 蚌埠市 | 怀远 | 梨园西37087 | 徐南09线 | 0 | 红色
1064 | 蚌埠市 | 怀远 | 杨湖37012 | 徐西07线 | 0 | 红色
1065 | 蚌埠市 | 怀远 | 新王37069 | 徐西07线 | 0 | 红色
1066 | 蚌埠市 | 怀远 | 前李1号47007 | 赵园06线 | 0 | 红色
1067 | 蚌埠市 | 怀远 | 孝北3号42027 | 孝仪03线 | 0 | 红色
1068 | 蚌埠市 | 怀远 | 五户北2号45034 | 苏马11线 | 0 | 红色
1069 | 蚌埠市 | 怀远 | 池庙2号96017 | 褚龙11线 | 0 | 红色
1070 | 蚌埠市 | 怀远 | 赵圩1号37089 | 徐西07线 | 0 | 红色
1071 | 蚌埠市 | 怀远 | 年庄2号72081 | 赵杨08线 | 0 | 红色
1072 | 蚌埠市 | 怀远 | 石圩3号59057 | 河燕06线 | 0 | 红色
1073 | 蚌埠市 | 怀远 | 胡庄3号80069 | 邹庙06线 | 0 | 红色
1074 | 蚌埠市 | 怀远 | 百花谷小区3号09003 | 荆双07线 | 714.28 | 黄色
1075 | 蚌埠市 | 怀远 | 塘底2号44023 | 孔津湖05线 | 0 | 红色
1076 | 蚌埠市 | 怀远 | 五金厂06015 | 怀城3#09线 | 0 | 红色
1077 | 蚌埠市 | 怀远 | 南崔65114 | 古包08线 | 0 | 红色
1078 | 蚌埠市 | 怀远 | 十姓65037 | 古包08线 | 0 | 红色
1079 | 蚌埠市 | 怀远 | 农机三厂06010 | 怀城2#08线 | 448.51 | 绿色
1080 | 蚌埠市 | 怀远 | 中黄1号51041 | 马路03线 | 0 | 红色
1081 | 蚌埠市 | 怀远 | 紫荆府1号0y001 | 芡毅04线 | 0 | 红色
1082 | 蚌埠市 | 怀远 | 紫荆府5号0y002 | 芡毅04线 | 0 | 红色
1083 | 蚌埠市 | 怀远 | 宗庄72065 | 瓦四06线 | 0 | 红色
1084 | 蚌埠市 | 怀远 | 大沟刘庄72044 | 瓦四06线 | 0 | 红色
1085 | 蚌埠市 | 怀远 | 祝桥1号46018 | 赵路04线 | 0 | 红色
1086 | 蚌埠市 | 怀远 | 何圩2号79012 | 汪圩04线 | 0 | 红色
1087 | 蚌埠市 | 怀远 | 徐梅后陈3号75031 | 电站04线 | 0 | 红色
1088 | 蚌埠市 | 怀远 | 易刘东24005 | 常北05线 | 0 | 红色
1089 | 蚌埠市 | 怀远 | 茆南1号80054 | 茆塘06线 | 0 | 红色
1090 | 蚌埠市 | 怀远 | 石庄74003 | 朱疃03线 | 0 | 红色
1091 | 蚌埠市 | 怀远 | 联淮南76003 | 常遇08线 | 0 | 红色
1092 | 蚌埠市 | 怀远 | 王咀东84007 | 魏姜06线 | 0 | 红色
1093 | 蚌埠市 | 怀远 | 王咀西84008 | 魏姜06线 | 0 | 红色
1094 | 蚌埠市 | 怀远 | 南海新村54052 | 淝岭08线 | 0 | 红色
1095 | 蚌埠市 | 怀远 | 南陈庄54033 | 看疃06线 | 0 | 红色
1096 | 蚌埠市 | 怀远 | 卞和小区2号06028 | 怀城3#09线 | 0 | 红色
1097 | 蚌埠市 | 怀远 | 城北2号44042 | 马城街道06线 | 0 | 红色
1098 | 蚌埠市 | 怀远 | 杜湾63026 | 唐店09线 | 0 | 红色
1099 | 蚌埠市 | 怀远 | 殷集北57002 | 刘圩07线 | 0 | 红色
1100 | 蚌埠市 | 怀远 | 九张东57013 | 万万04线 | 0 | 红色
1101 | 蚌埠市 | 怀远 | 五路中75007 | 电站04线 | 0 | 红色
1102 | 蚌埠市 | 怀远 | 前黄2号35030 | 界沟07线 | 0 | 红色
1103 | 蚌埠市 | 怀远 | 城关镇东04004 | 怀啤07线 | 0 | 红色
1104 | 蚌埠市 | 怀远 | 钮湾西35016 | 界沟07线 | 0 | 红色
1105 | 蚌埠市 | 怀远 | 东塘59012 | 大成04线 | 0 | 红色
1106 | 蚌埠市 | 怀远 | 葛山东61012 | 窑厂07线 | 0 | 红色
1107 | 蚌埠市 | 怀远 | 葛圩59005 | 河燕06线 | 0 | 红色
1108 | 蚌埠市 | 怀远 | 黄咀63031 | 唐店09线 | 0 | 红色
1109 | 蚌埠市 | 怀远 | 黄湾63024 | 唐店09线 | 0 | 红色
1110 | 蚌埠市 | 怀远 | 肖巷55035 | 刘集06线 | 0 | 红色
1111 | 蚌埠市 | 怀远 | 禹都明珠小区1号11058 | 荆榴09线 | 669.36 | 黄色
1112 | 蚌埠市 | 怀远 | 关圩西58028 | 万回05线 | 0 | 红色
1113 | 蚌埠市 | 怀远 | 陆湖37002 | 徐韩10线 | 0 | 红色
1114 | 蚌埠市 | 怀远 | 陆湖2号37086 | 徐圩09线 | 0 | 红色
1115 | 蚌埠市 | 怀远 | 马圩62007 | 燕龙10线 | 0 | 红色
1116 | 蚌埠市 | 怀远 | 葛郢41003 | 燕双08线 | 0 | 红色
1117 | 蚌埠市 | 怀远 | 固献西40001 | 团湖06线 | 0 | 红色
1118 | 蚌埠市 | 怀远 | 燕巷39010 | 燕集05线 | 0 | 红色
1119 | 蚌埠市 | 怀远 | 路心46009 | 赵路04线 | 0 | 红色
1120 | 蚌埠市 | 怀远 | 门北96005 | 褚龙11线 | 0 | 红色
1121 | 蚌埠市 | 怀远 | 周庄48007 | 赵张07线 | 0 | 红色
1122 | 蚌埠市 | 怀远 | 南湖2号44068 | 马城街道06线 | 0 | 红色
1123 | 蚌埠市 | 怀远 | 南湖44027 | 马城街道06线 | 0 | 红色
1124 | 蚌埠市 | 怀远 | 范庄44001 | 马城园区11线 | 0 | 红色
1125 | 蚌埠市 | 怀远 | 蒋湖南82017 | 魏张10线 | 0 | 红色
1126 | 蚌埠市 | 怀远 | 上洼08044 | 城荆08线 | 283.62 | 黄色
1127 | 蚌埠市 | 怀远 | 刘碾49014 | 赵杨08线 | 0 | 红色
1128 | 蚌埠市 | 怀远 | 刘巷街道45003 | 苏马11线 | 0 | 红色
1129 | 蚌埠市 | 怀远 | 老圩27016 | 常易04线 | 0 | 红色
1130 | 蚌埠市 | 怀远 | 雪峰27011 | 常易04线 | 0 | 红色
1131 | 蚌埠市 | 怀远 | 朱岗20010 | 榴泉09线 | 383.75 | 黄色
1132 | 蚌埠市 | 怀远 | 后庄20057 | 苏集07线 | 177.12 | 黄色
1133 | 蚌埠市 | 怀远 | 油坊西台20001 | 榴泉12线 | 0 | 红色
1134 | 蚌埠市 | 怀远 | 黄圩63025 | 唐店09线 | 0 | 红色
1135 | 蚌埠市 | 怀远 | 大成4号59040 | 徐韩10线 | 0 | 红色
1136 | 蚌埠市 | 怀远 | 街道8号61005 | 窑厂07线 | 0 | 红色
1137 | 蚌埠市 | 怀远 | 赵集2号50066 | 赵集09线 | 0 | 红色
1138 | 蚌埠市 | 怀远 | 小卫郢08021 | 芡唐09线 | 0 | 红色
1139 | 蚌埠市 | 怀远 | 毛园60005 | 河溜05线 | 0 | 红色
1140 | 蚌埠市 | 怀远 | 李咀3号79028 | 汪圩04线 | 0 | 红色
1141 | 蚌埠市 | 怀远 | 前纪57031 | 万万04线 | 0 | 红色
1142 | 蚌埠市 | 怀远 | 找母1号57039 | 万找06线 | 0 | 红色
1143 | 蚌埠市 | 怀远 | 方坝南3号70026 | 魏方08线 | 0 | 红色
1144 | 蚌埠市 | 怀远 | 北湖63043 | 唐店09线 | 0 | 红色
1145 | 蚌埠市 | 怀远 | 毅德城小区1号0d006 | 芡桥13线 | 0 | 红色
1146 | 蚌埠市 | 怀远 | 毅德城小区3号0d007 | 芡桥13线 | 0 | 红色
1147 | 蚌埠市 | 怀远 | 饶郢2号79023 | 汪圩04线 | 0 | 红色
1148 | 蚌埠市 | 怀远 | 孙小圩1号22046 | 常遇10线 | 0 | 红色
1149 | 蚌埠市 | 怀远 | 李桥北75005 | 电站04线 | 0 | 红色
1150 | 蚌埠市 | 怀远 | 石山南2号81041 | 柳沟07线 | 0 | 红色
1151 | 蚌埠市 | 怀远 | 弘禹家园安置房5号0w007 | 马城街道06线 | 0 | 红色
1152 | 蚌埠市 | 怀远 | 泰山5号20053 | 苏集07线 | 166.11 | 绿色
1153 | 蚌埠市 | 怀远 | 怀远县中小企业发展有限公司公租房小区1号0q002 | 荆祥15线 | 674.26 | 黄色
1154 | 蚌埠市 | 怀远 | 中央世家1号19066 | 卞榴05线 | 667.48 | 黄色
1155 | 蚌埠市 | 怀远 | 中央世家5号19067 | 卞榴05线 | 674.73 | 黄色
1156 | 蚌埠市 | 怀远 | 龙兴花园小区1号1c001 | 项八12线 | 0 | 红色
1157 | 蚌埠市 | 怀远 | 凯旋城小区1号0i008 | 榴花06线 | 0 | 红色
1158 | 蚌埠市 | 怀远 | 王嘴南25065 | 常永07线 | 0 | 红色
1159 | 蚌埠市 | 怀远 | 河湾01024 | 芡怀10线 | 0 | 红色
1160 | 蚌埠市 | 怀远 | 大窑一台01010 | 东沙05线 | 0 | 红色
1161 | 蚌埠市 | 怀远 | 泰山二台20012 | 苏集07线 | 259.18 | 绿色
1162 | 蚌埠市 | 怀远 | 尹口街道20004 | 榴泉09线 | 100.68 | 黄色
1163 | 蚌埠市 | 怀远 | 后圩三队01013 | 东沙05线 | 0 | 红色
1164 | 蚌埠市 | 怀远 | 张庄01014 | 怀东04线 | 267.97 | 绿色
1165 | 蚌埠市 | 怀远 | 庙后2号34017 | 向阳05线 | 0 | 红色
1166 | 蚌埠市 | 怀远 | 汤沟34005 | 向阳05线 | 0 | 红色
1167 | 蚌埠市 | 怀远 | 项桥街道中2号34018 | 向阳05线 | 0 | 红色
1168 | 蚌埠市 | 怀远 | 贡湾西43011 | 新城04线 | 0 | 红色
1169 | 蚌埠市 | 怀远 | 张庄1号50034 | 赵集09线 | 0 | 红色
1170 | 蚌埠市 | 怀远 | 杨圩1号79011 | 汪圩04线 | 0 | 红色
1171 | 蚌埠市 | 怀远 | 石圩59001 | 河燕06线 | 0 | 红色
1172 | 蚌埠市 | 怀远 | 后李1号47003 | 赵园06线 | 0 | 红色
1173 | 蚌埠市 | 怀远 | 大庄3号50074 | 赵前05线 | 0 | 红色
1174 | 蚌埠市 | 怀远 | 清河53011 | 仁和05线 | 0 | 红色
1175 | 蚌埠市 | 怀远 | 苗庄台区73064 | 君王07线 | 0 | 红色
1176 | 蚌埠市 | 怀远 | 牛王2号25040 | 常永07线 | 0 | 红色
1177 | 蚌埠市 | 怀远 | 街南4号33108 | 龙亢04线 | 0 | 红色
1178 | 蚌埠市 | 怀远 | 沟东北2号87001 | 魏前09线 | 20.1122 | 黄色
1179 | 蚌埠市 | 怀远 | 李王1号25010 | 常永07线 | 0 | 红色
1180 | 蚌埠市 | 怀远 | 双圩25006 | 常永07线 | 0 | 红色
1181 | 蚌埠市 | 怀远 | 永西2号25026 | 常永07线 | 0 | 红色
1182 | 蚌埠市 | 怀远 | 永西1号25005 | 常永07线 | 0 | 红色
1183 | 蚌埠市 | 怀远 | 张庄3号50083 | 赵集09线 | 0 | 红色
1184 | 蚌埠市 | 怀远 | 裴湖59015 | 大成04线 | 0 | 红色
1185 | 蚌埠市 | 怀远 | 新月小区3号11020 | 榴荆03线 | 216.82 | 黄色
1186 | 蚌埠市 | 怀远 | 新月小区7号11025 | 榴荆04线 | 0 | 红色
1187 | 蚌埠市 | 怀远 | 新月小区9号11027 | 榴荆04线 | 0 | 红色
1188 | 蚌埠市 | 怀远 | 褚庙1号61013 | 窑厂07线 | 0 | 红色
1189 | 蚌埠市 | 怀远 | 街道1号60018 | 河溜05线 | 0 | 红色
1190 | 蚌埠市 | 怀远 | 街道3号60019 | 河溜05线 | 0 | 红色
1191 | 蚌埠市 | 怀远 | 马厂北2号69008 | 魏前09线 | 0 | 红色
1192 | 蚌埠市 | 怀远 | 五里关58081 | 万回05线 | 0 | 红色
1193 | 蚌埠市 | 怀远 | 启城国际1号02010 | 怀徐05线 | 0 | 红色
1194 | 蚌埠市 | 怀远 | 土楼2号20029 | 榴泉12线 | 0 | 红色
1195 | 蚌埠市 | 怀远 | 孙巷70009 | 魏方08线 | 0 | 红色
1196 | 蚌埠市 | 怀远 | 包集村5号64032 | 包集03线 | 0 | 红色
1197 | 蚌埠市 | 怀远 | 新财政局16031 | 怀禹19线 | 0 | 红色
1198 | 蚌埠市 | 怀远 | 星河岚湾13号1a003 | 榴湾21线 | 662.22 | 黄色
1199 | 蚌埠市 | 怀远 | 南粮站65116 | 潘圩04线 | 0 | 红色
1200 | 蚌埠市 | 怀远 | 邹庙安置区1h001 | 常遇08线 | 0 | 红色
1201 | 蚌埠市 | 怀远 | 书香门第2号19041 | 榴卞07线 | 569.14 | 黄色
1202 | 蚌埠市 | 怀远 | 何家队13008 | 榴荆15线 | 401.18 | 黄色
1203 | 蚌埠市 | 怀远 | 江郢东22012 | 常常03线 | 0 | 红色
1204 | 蚌埠市 | 怀远 | 常坟2号22021 | 常常03线 | 0 | 红色
1205 | 蚌埠市 | 怀远 | 常坟3号22022 | 常常03线 | 0 | 红色
1206 | 蚌埠市 | 怀远 | 兰桥机关东55001 | 孙刘09线 | 0 | 红色
1207 | 蚌埠市 | 怀远 | 河溜圩田59017 | 河燕06线 | 0 | 红色
1208 | 蚌埠市 | 怀远 | 水利新村1号07019 | 怀城4#10线 | 176.05 | 绿色
1209 | 蚌埠市 | 怀远 | 金厦小区1号14008 | 城怀2#04线 | 588.57 | 绿色
1210 | 蚌埠市 | 怀远 | 许桥村12006 | 榴荆14线 | 0 | 红色
1211 | 蚌埠市 | 怀远 | 老街65117 | 潘圩04线 | 0 | 红色
1212 | 蚌埠市 | 怀远 | 翰林世家1号05024 | 榴卞08线 | 0 | 红色
1213 | 蚌埠市 | 怀远 | 翰林世家7号05026 | 榴卞08线 | 0 | 红色
1214 | 蚌埠市 | 怀远 | 翰林世家10号05029 | 榴卞08线 | 0 | 红色
1215 | 蚌埠市 | 怀远 | 杨集3号49066 | 赵杨08线 | 0 | 红色
1216 | 蚌埠市 | 怀远 | 看疃村1号54103 | 看疃06线 | 0 | 红色
1217 | 蚌埠市 | 怀远 | 凯旋城小区5号0i009 | 榴花06线 | 0 | 红色
1218 | 蚌埠市 | 怀远 | 小五队47005 | 赵前05线 | 0 | 红色
1219 | 蚌埠市 | 怀远 | 胡疃后陈2号77065 | 石庙08线 | 0 | 红色
1220 | 蚌埠市 | 怀远 | 翟郢中20039 | 榴泉09线 | 0 | 红色
1221 | 蚌埠市 | 怀远 | 凯旋城小区9号0i010 | 榴花05线 | 539.76 | 黄色
1222 | 蚌埠市 | 怀远 | 广里2#54070 | 淝岭08线 | 0 | 红色
1223 | 蚌埠市 | 怀远 | 新沟3号39025 | 燕集05线 | 0 | 红色
1224 | 蚌埠市 | 怀远 | 常坟菜市22053 | 常常03线 | 0 | 红色
1225 | 蚌埠市 | 怀远 | 王巷东26091 | 常邹06线 | 0 | 红色
1226 | 蚌埠市 | 怀远 | 塘底3号44083 | 孔津湖05线 | 0 | 红色
1227 | 蚌埠市 | 怀远 | 梅姚1号44005 | 马城园区11线 | 0 | 红色
1228 | 蚌埠市 | 怀远 | 朱东5号43031 | 新城04线 | 0 | 红色
1229 | 蚌埠市 | 怀远 | 新村1号44013 | 马城园区11线 | 0 | 红色
1230 | 蚌埠市 | 怀远 | 开发区2号80025 | 茆塘06线 | 0 | 红色
1231 | 蚌埠市 | 怀远 | 庙后26003 | 常邹06线 | 0 | 红色
1232 | 蚌埠市 | 怀远 | 劳庙3号63022 | 唐店09线 | 0 | 红色
1233 | 蚌埠市 | 怀远 | 新星95004 | 褚集08线 | 0 | 红色
1234 | 蚌埠市 | 怀远 | 丁寺2号39019 | 燕集05线 | 0 | 红色
1235 | 蚌埠市 | 怀远 | 帖沟39020 | 燕集05线 | 0 | 红色
1236 | 蚌埠市 | 怀远 | 大庙南台区08029 | 芡唐09线 | 0 | 红色
1237 | 蚌埠市 | 怀远 | 徐梅后陈75014 | 电站04线 | 0 | 红色
1238 | 蚌埠市 | 怀远 | 大窑侯郢01028 | 东沙05线 | 0 | 红色
1239 | 蚌埠市 | 怀远 | 前圩2号01029 | 芡怀10线 | 0 | 红色
1240 | 蚌埠市 | 怀远 | 马车队66083 | 王圩06线 | 0 | 红色
1241 | 蚌埠市 | 怀远 | 胡巷72082 | 瓦四06线 | 0 | 红色
1242 | 蚌埠市 | 怀远 | 君王5号73062 | 君王07线 | 0 | 红色
1243 | 蚌埠市 | 怀远 | 君王1号73061 | 君王07线 | 0 | 红色
1244 | 蚌埠市 | 怀远 | 张集2号41020 | 燕双08线 | 0 | 红色
1245 | 蚌埠市 | 怀远 | 梁郢0p003 | 榴泉09线 | 110.79 | 黄色
1246 | 蚌埠市 | 怀远 | 沙沟01012 | 东沙05线 | 0 | 红色
1247 | 蚌埠市 | 怀远 | 红星59091 | 大成04线 | 0 | 红色
1248 | 蚌埠市 | 怀远 | 黄圩南74008 | 朱疃03线 | 0 | 红色
1249 | 蚌埠市 | 怀远 | 朱东1号43001 | 新城04线 | 0 | 红色
1250 | 蚌埠市 | 怀远 | 贡湾小43012 | 新城04线 | 0 | 红色
1251 | 蚌埠市 | 怀远 | 姚郢4号42028 | 苏孝15线 | 0 | 红色
1252 | 蚌埠市 | 怀远 | 大朱西76071 | 邹庙06线 | 0 | 红色
1253 | 蚌埠市 | 怀远 | 姚郢2号20038 | 苏集07线 | 142.9 | 黄色
1254 | 蚌埠市 | 怀远 | 杨拐30001 | 古张06线 | 0 | 红色
1255 | 蚌埠市 | 怀远 | 李桥南75004 | 电站04线 | 0 | 红色
1256 | 蚌埠市 | 怀远 | 三桥小区06021 | 怀禹19线 | 0 | 红色
1257 | 蚌埠市 | 怀远 | 饶郢79006 | 汪圩04线 | 0 | 红色
1258 | 蚌埠市 | 怀远 | 老西门2号06032 | 怀城3#09线 | 0 | 红色
1259 | 蚌埠市 | 怀远 | 大郢西54023 | 淝岭08线 | 0 | 红色
1260 | 蚌埠市 | 怀远 | 农场三队44004 | 马城园区11线 | 0 | 红色
1261 | 蚌埠市 | 怀远 | 郭庄64010 | 包集03线 | 0 | 红色
1262 | 蚌埠市 | 怀远 | 小元北67080 | 高庄07线 | 0 | 红色
1263 | 蚌埠市 | 怀远 | 七姓庄72031 | 瓦四06线 | 0 | 红色
1264 | 蚌埠市 | 怀远 | 丁青39018 | 燕集05线 | 0 | 红色
1265 | 蚌埠市 | 怀远 | 老庄西39007 | 燕集05线 | 0 | 红色
1266 | 蚌埠市 | 怀远 | 后杨42015 | 孝仪03线 | 0 | 红色
1267 | 蚌埠市 | 怀远 | 龙窝01007 | 东沙05线 | 0 | 红色
1268 | 蚌埠市 | 怀远 | 新张圩2号63041 | 河双08线 | 0 | 红色
1269 | 蚌埠市 | 怀远 | 叶北96007 | 褚龙11线 | 0 | 红色
1270 | 蚌埠市 | 怀远 | 水海2号29024 | 古潘04线 | 0 | 红色
1271 | 蚌埠市 | 怀远 | 禹都华庭2号19004 | 卞榴11线 | 547.35 | 黄色
1272 | 蚌埠市 | 怀远 | 崔圩50014 | 赵集09线 | 0 | 红色
1273 | 蚌埠市 | 怀远 | 河西72006 | 赵杨08线 | 0 | 红色
1274 | 蚌埠市 | 怀远 | 石元1号67041 | 高庄07线 | 0 | 红色
1275 | 蚌埠市 | 怀远 | 远大未来城1号21001 | 榴卞08线 | 0 | 红色
1276 | 蚌埠市 | 怀远 | 阳光都市4号13023 | 榴荆04线 | 0 | 红色
1277 | 蚌埠市 | 怀远 | 江北花园1号18020 | 卞世07线 | 360.38 | 黄色
1278 | 蚌埠市 | 怀远 | 金沟南2号67053 | 高庄07线 | 0 | 红色
1279 | 蚌埠市 | 怀远 | 金沟南3号67054 | 高庄07线 | 0 | 红色
1280 | 蚌埠市 | 怀远 | 迎宾花园6号11044 | 榴花06线 | 0 | 红色
1281 | 蚌埠市 | 怀远 | 刘桥2号96047 | 褚龙11线 | 0 | 红色
1282 | 蚌埠市 | 怀远 | 盛世豪庭5号07053 | 怀城3#09线 | 0 | 红色
1283 | 蚌埠市 | 怀远 | 东徐2号65069 | 古包08线 | 0 | 红色
1284 | 蚌埠市 | 怀远 | 夏庄57024 | 万找06线 | 0 | 红色
1285 | 蚌埠市 | 怀远 | 钮青40015 | 燕龙10线 | 0 | 红色
1286 | 蚌埠市 | 怀远 | 西褚98002 | 褚尤06线 | 0 | 红色
1287 | 蚌埠市 | 怀远 | 莲寺98004 | 褚尤06线 | 0 | 红色
1288 | 蚌埠市 | 怀远 | 项东2号98009 | 褚尤06线 | 0 | 红色
1289 | 蚌埠市 | 怀远 | 前邵53004 | 仁和05线 | 0 | 红色
1290 | 蚌埠市 | 怀远 | 东西刘54024 | 淝岭08线 | 0 | 红色
1291 | 蚌埠市 | 怀远 | 北元沟西24007 | 常北05线 | 0 | 红色
1292 | 蚌埠市 | 怀远 | 西二2号33072 | 褚沟03线 | 0 | 红色
1293 | 蚌埠市 | 怀远 | 禹都府小区1号0s007 | 卞榴11线 | 535.37 | 黄色
1294 | 蚌埠市 | 怀远 | 王圩2号48064 | 赵张07线 | 0 | 红色
1295 | 蚌埠市 | 怀远 | 瓦二3号72085 | 瓦四06线 | 0 | 红色
1296 | 蚌埠市 | 怀远 | 小集1号67002 | 古包08线 | 0 | 红色
1297 | 蚌埠市 | 怀远 | 小集2号67030 | 古包08线 | 0 | 红色
1298 | 蚌埠市 | 怀远 | 马湾东97006 | 褚香09线 | 0 | 红色
1299 | 蚌埠市 | 怀远 | 马湾西97004 | 褚香09线 | 0 | 红色
1300 | 蚌埠市 | 怀远 | 马西2号97005 | 褚香09线 | 0 | 红色
1301 | 蚌埠市 | 怀远 | 桥口97001 | 褚香09线 | 0 | 红色
1302 | 蚌埠市 | 怀远 | 大徐2号94002 | 褚高04线 | 0 | 红色
1303 | 蚌埠市 | 怀远 | 怀远县第二中学01059 | 怀东04线 | 519.77 | 绿色
1304 | 蚌埠市 | 怀远 | 邵庄53024 | 看疃06线 | 0 | 红色
1305 | 蚌埠市 | 怀远 | 小农场31027 | 古北07线 | 0 | 红色
1306 | 蚌埠市 | 怀远 | 陶洼1号49021 | 赵杨08线 | 0 | 红色
1307 | 蚌埠市 | 怀远 | 南徐67074 | 高庄07线 | 0 | 红色
1308 | 蚌埠市 | 怀远 | 圩拐80048 | 邹庙06线 | 0 | 红色
1309 | 蚌埠市 | 怀远 | 梅湖南51029 | 马路03线 | 0 | 红色
1310 | 蚌埠市 | 怀远 | 李桥30037 | 古张06线 | 0 | 红色
1311 | 蚌埠市 | 怀远 | 新星郦苑5号1b002 | 榴星25线 | 640.09 | 黄色
1312 | 蚌埠市 | 怀远 | 龙徐2号96031 | 褚龙11线 | 0 | 红色
1313 | 蚌埠市 | 怀远 | 胡圩56031 | 藕塘05线 | 0 | 红色
1314 | 蚌埠市 | 怀远 | 小杨庄56024 | 藕塘05线 | 0 | 红色
1315 | 蚌埠市 | 怀远 | 小庄58022 | 万陈07线 | 0 | 红色
1316 | 蚌埠市 | 怀远 | 开刘58041 | 万找06线 | 0 | 红色
1317 | 蚌埠市 | 怀远 | 徐梅2号75027 | 电站04线 | 0 | 红色
1318 | 蚌埠市 | 怀远 | 五姓37024 | 徐西07线 | 0 | 红色
1319 | 蚌埠市 | 怀远 | 五姓1号37099 | 徐西07线 | 0 | 红色
1320 | 蚌埠市 | 怀远 | 前宗37021 | 徐西07线 | 0 | 红色
1321 | 蚌埠市 | 怀远 | 韩庙3号33031 | 褚沟03线 | 0 | 红色
1322 | 蚌埠市 | 怀远 | 常瓦房大队部38014 | 沿淝04线 | 0 | 红色
1323 | 蚌埠市 | 怀远 | 宋小圩66055 | 王圩06线 | 0 | 红色
1324 | 蚌埠市 | 怀远 | 赵集1号50038 | 赵集09线 | 0 | 红色
1325 | 蚌埠市 | 怀远 | 姚山3号78024 | 姚山03线 | 0 | 红色
1326 | 蚌埠市 | 怀远 | 余北2号96015 | 褚龙11线 | 0 | 红色
1327 | 蚌埠市 | 怀远 | 骆湖2号51039 | 马路03线 | 0 | 红色
1328 | 蚌埠市 | 怀远 | 街道10号60021 | 河溜05线 | 0 | 红色
1329 | 蚌埠市 | 怀远 | 姚山光伏发电站78025 | 姚山03线 | 0 | 红色
1330 | 蚌埠市 | 怀远 | 书香苑1号0u001 | 芡毅04线 | 0 | 红色
1331 | 蚌埠市 | 怀远 | 书香苑12号0u004 | 芡毅04线 | 0 | 红色
1332 | 蚌埠市 | 怀远 | 书香苑5号0u002 | 芡毅04线 | 0 | 红色
1333 | 蚌埠市 | 怀远 | 书香苑9号0u003 | 芡毅04线 | 0 | 红色
1334 | 蚌埠市 | 怀远 | 双西2号48035 | 赵园06线 | 0 | 红色
1335 | 蚌埠市 | 怀远 | 前集1号88005 | 万陈07线 | 0 | 红色
1336 | 蚌埠市 | 怀远 | 西湖人家小区1号27041 | 常易04线 | 0 | 红色
1337 | 蚌埠市 | 怀远 | 西湖人家小区3号27043 | 常易04线 | 0 | 红色
1338 | 蚌埠市 | 怀远 | 庙湖2号29043 | 古潘04线 | 0 | 红色
1339 | 蚌埠市 | 怀远 | 庙湖29019 | 古潘04线 | 0 | 红色
1340 | 蚌埠市 | 怀远 | 河溜褚庙新农村61020 | 窑厂07线 | 0 | 红色
1341 | 蚌埠市 | 怀远 | 张沟1号26020 | 常北05线 | 0 | 红色
1342 | 蚌埠市 | 怀远 | 唐庙4号26012 | 常邹06线 | 0 | 红色
1343 | 蚌埠市 | 怀远 | 林沟南65014 | 潘圩04线 | 0 | 红色
1344 | 蚌埠市 | 怀远 | 五户北45001 | 苏马11线 | 0 | 红色
1345 | 蚌埠市 | 怀远 | 新河自建区4号19055 | 榴卞07线 | 170.31 | 黄色
1346 | 蚌埠市 | 怀远 | 大沟东66014 | 王圩06线 | 0 | 红色
1347 | 蚌埠市 | 怀远 | 水海南沟2号29022 | 古潘04线 | 0 | 红色
1348 | 蚌埠市 | 怀远 | 庙前66007 | 王圩06线 | 0 | 红色
1349 | 蚌埠市 | 怀远 | 西南郢28013 | 古城03线 | 0 | 红色
1350 | 蚌埠市 | 怀远 | 永西4号25035 | 常永07线 | 0 | 红色
1351 | 蚌埠市 | 怀远 | 火星村11003 | 榴荆16线 | 0 | 红色
1352 | 蚌埠市 | 怀远 | 孝南街道42031 | 孝仪03线 | 0 | 红色
1353 | 蚌埠市 | 怀远 | 大肖湖2号45022 | 禹庙07线 | 0 | 红色
1354 | 蚌埠市 | 怀远 | 街东3号95007 | 褚集08线 | 0 | 红色
1355 | 蚌埠市 | 怀远 | 三湖3号94013 | 褚高04线 | 0 | 红色
1356 | 蚌埠市 | 怀远 | 张圩37107 | 徐南09线 | 0 | 红色
1357 | 蚌埠市 | 怀远 | 黄洼33056 | 褚沟03线 | 0 | 红色
1358 | 蚌埠市 | 怀远 | 代巷2号44054 | 马城06线 | 0 | 红色
1359 | 蚌埠市 | 怀远 | 庙前3号80071 | 茆塘06线 | 0 | 红色
1360 | 蚌埠市 | 怀远 | 魏庄街道4号86014 | 魏年07线 | 0 | 红色
1361 | 蚌埠市 | 怀远 | 梨园张庄73058 | 梨园03线 | 0 | 红色
1362 | 蚌埠市 | 怀远 | 廖巷西27040 | 常易04线 | 0 | 红色
1363 | 蚌埠市 | 怀远 | 小元街道67081 | 高庄07线 | 0 | 红色
1364 | 蚌埠市 | 怀远 | 靠山中3号07030 | 怀山14线 | 234.99 | 黄色
1365 | 蚌埠市 | 怀远 | 小郭2号49038 | 赵杨08线 | 0 | 红色
1366 | 蚌埠市 | 怀远 | 老四眼井2号16014 | 城怀3#06线 | 150.93 | 黄色
1367 | 蚌埠市 | 怀远 | 梅庄1号73056 | 梨园03线 | 0 | 红色
1368 | 蚌埠市 | 怀远 | 牛王前后张08015 | 芡唐09线 | 0 | 红色
1369 | 蚌埠市 | 怀远 | 常坟机械厂22058 | 常常03线 | 0 | 红色
1370 | 蚌埠市 | 怀远 | 后韩东0a004 | 城荆08线 | 40.74 | 黄色
1371 | 蚌埠市 | 怀远 | 中黄51005 | 马路03线 | 0 | 红色
1372 | 蚌埠市 | 怀远 | 常坟面包房22059 | 常常03线 | 0 | 红色
1373 | 蚌埠市 | 怀远 | 常坟汽车站22060 | 常常03线 | 0 | 红色
1374 | 蚌埠市 | 怀远 | 塘沿64011 | 包集03线 | 0 | 红色
1375 | 蚌埠市 | 怀远 | 宋小庄64008 | 包集03线 | 0 | 红色
1376 | 蚌埠市 | 怀远 | 后刘37056 | 徐西07线 | 0 | 红色
1377 | 蚌埠市 | 怀远 | 双龙新区33071 | 褚沟03线 | 0 | 红色
1378 | 蚌埠市 | 怀远 | 普渡安置区5号1b006 | 榴星25线 | 640.14 | 黄色
1379 | 蚌埠市 | 怀远 | 周王1号33092 | 龙亢04线 | 0 | 红色
1380 | 蚌埠市 | 怀远 | 叶南2号96028 | 褚龙11线 | 0 | 红色
1381 | 蚌埠市 | 怀远 | 孙拐2号79018 | 汪圩04线 | 0 | 红色
1382 | 蚌埠市 | 怀远 | 沈巷2号31041 | 古北07线 | 0 | 红色
1383 | 蚌埠市 | 怀远 | 碾南66021 | 王圩06线 | 0 | 红色
1384 | 蚌埠市 | 怀远 | 公司59003 | 河燕06线 | 0 | 红色
1385 | 蚌埠市 | 怀远 | 涧口移民1号22014 | 常常03线 | 0 | 红色
1386 | 蚌埠市 | 怀远 | 陈郢2号42042 | 苏天17线 | 0 | 红色
1387 | 蚌埠市 | 怀远 | 八大家81022 | 柳沟07线 | 0 | 红色
1388 | 蚌埠市 | 怀远 | 刘楼3号54093 | 淝岭08线 | 0 | 红色
1389 | 蚌埠市 | 怀远 | 友谊2号54094 | 淝岭08线 | 0 | 红色
1390 | 蚌埠市 | 怀远 | 大郢东1号54095 | 淝岭08线 | 0 | 红色
1391 | 蚌埠市 | 怀远 | 史圩1号53039 | 仁和05线 | 0 | 红色
1392 | 蚌埠市 | 怀远 | 梁庄73047 | 君王07线 | 0 | 红色
1393 | 蚌埠市 | 怀远 | 翰林世家3号05036 | 榴卞08线 | 0 | 红色
1394 | 蚌埠市 | 怀远 | 翰林世家4号05037 | 榴卞08线 | 0 | 红色
1395 | 蚌埠市 | 怀远 | 三关2号67064 | 高庄07线 | 0 | 红色
1396 | 蚌埠市 | 怀远 | 曹庄2号65085 | 古包08线 | 0 | 红色
1397 | 蚌埠市 | 怀远 | 乔庙东66042 | 王圩06线 | 0 | 红色
1398 | 蚌埠市 | 怀远 | 陈巷3号81029 | 柳沟07线 | 0 | 红色
1399 | 蚌埠市 | 怀远 | 钱河1号52019 | 新集04线 | 0 | 红色
1400 | 蚌埠市 | 怀远 | 圩里2号48029 | 赵张07线 | 0 | 红色
1401 | 蚌埠市 | 怀远 | 常坟新华书店22054 | 常常03线 | 0 | 红色
1402 | 蚌埠市 | 怀远 | 移民3号11054 | 榴荆03线 | 218.62 | 黄色
1403 | 蚌埠市 | 怀远 | 中黄移民51027 | 马路03线 | 0 | 红色
1404 | 蚌埠市 | 怀远 | 圩里3号48030 | 赵张07线 | 0 | 红色
1405 | 蚌埠市 | 怀远 | 杨集2号49026 | 赵杨08线 | 0 | 红色
1406 | 蚌埠市 | 怀远 | 塘底6号44087 | 孔津湖05线 | 0 | 红色
1407 | 蚌埠市 | 怀远 | 三关1号53040 | 仁和05线 | 0 | 红色
1408 | 蚌埠市 | 怀远 | 邵圩1号53041 | 仁和05线 | 0 | 红色
1409 | 蚌埠市 | 怀远 | 邵王村新塘80049 | 邹庙06线 | 0 | 红色
1410 | 蚌埠市 | 怀远 | 邵王新村2号80050 | 邹庙06线 | 0 | 红色
1411 | 蚌埠市 | 怀远 | 张店村2号82044 | 魏张10线 | 17.9796 | 黄色
1412 | 蚌埠市 | 怀远 | 水泥厂南15005 | 城怀4#05线 | 82.1 | 绿色
1413 | 蚌埠市 | 怀远 | 姚庄2号50050 | 赵前05线 | 0 | 红色
1414 | 蚌埠市 | 怀远 | 新集新村52018 | 新集04线 | 0 | 红色
1415 | 蚌埠市 | 怀远 | 中黄新村51028. | 马路03线 | 0 | 红色
1416 | 蚌埠市 | 怀远 | 水利新村2号07020 | 怀啤07线 | 0 | 红色
1417 | 蚌埠市 | 怀远 | 张巷48031 | 赵张07线 | 0 | 红色
1418 | 蚌埠市 | 怀远 | 王营1号49029 | 赵杨08线 | 0 | 红色
1419 | 蚌埠市 | 怀远 | 永佛后圩72045 | 瓦四06线 | 0 | 红色
1420 | 蚌埠市 | 怀远 | 范庄2号44099 | 马城园区11线 | 0 | 红色
1421 | 蚌埠市 | 怀远 | 邵王新村1号80058 | 邹庙06线 | 0 | 红色
1422 | 蚌埠市 | 怀远 | 瓦一陈庄72066 | 瓦四06线 | 0 | 红色
1423 | 蚌埠市 | 怀远 | 乔庙西66043 | 王圩06线 | 0 | 红色
1424 | 蚌埠市 | 怀远 | 胜利1号50052 | 赵前05线 | 0 | 红色
1425 | 蚌埠市 | 怀远 | 大庙3号08065 | 芡唐09线 | 0 | 红色
1426 | 蚌埠市 | 怀远 | 南圩2号79019 | 汪圩04线 | 0 | 红色
1427 | 蚌埠市 | 怀远 | 张巷78005 | 姚山03线 | 0 | 红色
1428 | 蚌埠市 | 怀远 | 张除2号82045 | 魏张10线 | 0 | 红色
1429 | 蚌埠市 | 怀远 | 圩子67017 | 高庄07线 | 0 | 红色
1430 | 蚌埠市 | 怀远 | 新张圩63027 | 河双08线 | 0 | 红色
1431 | 蚌埠市 | 怀远 | 王咀25016 | 常永07线 | 0 | 红色
1432 | 蚌埠市 | 怀远 | 易家22004 | 常遇10线 | 0 | 红色
1433 | 蚌埠市 | 怀远 | 东刘1号38020 | 沿淝04线 | 0 | 红色
1434 | 蚌埠市 | 怀远 | 火庙2号65062 | 古火10线 | 0 | 红色
1435 | 蚌埠市 | 怀远 | 南场37112 | 徐韩10线 | 0 | 红色
1436 | 蚌埠市 | 怀远 | 钞湖街道37080 | 徐西07线 | 0 | 红色
1437 | 蚌埠市 | 怀远 | 李圩41002 | 燕龙10线 | 0 | 红色
1438 | 蚌埠市 | 怀远 | 蔬菜公司03008 | 怀城1#06线 | 215.18 | 绿色
1439 | 蚌埠市 | 怀远 | 瓦房3号77005 | 邹庙06线 | 0 | 红色
1440 | 蚌埠市 | 怀远 | 老圩2号27032 | 常易04线 | 0 | 红色
1441 | 蚌埠市 | 怀远 | 胡庄66084 | 王圩06线 | 0 | 红色
1442 | 蚌埠市 | 怀远 | 荒地82007 | 魏张10线 | 0 | 红色
1443 | 蚌埠市 | 怀远 | 王庄4#24024. | 常北05线 | 0 | 红色
1444 | 蚌埠市 | 怀远 | 新河杰座小区13号0i003 | 榴花06线 | 0 | 红色
1445 | 蚌埠市 | 怀远 | 叶刘西1号58001 | 刘圩07线 | 0 | 红色
1446 | 蚌埠市 | 怀远 | 方庄37098 | 徐西07线 | 0 | 红色
1447 | 蚌埠市 | 怀远 | 土楼1号58080 | 刘圩07线 | 0 | 红色
1448 | 蚌埠市 | 怀远 | 明强华府小区5号19112 | 卞榴05线 | 697.43 | 黄色
1449 | 蚌埠市 | 怀远 | 支严二2号33091 | 褚沟03线 | 0 | 红色
1450 | 蚌埠市 | 怀远 | 高嘴1号54075 | 淝岭08线 | 0 | 红色
1451 | 蚌埠市 | 怀远 | 中央世家3号19068 | 卞榴05线 | 689.27 | 黄色
1452 | 蚌埠市 | 怀远 | 金沟南1号67052 | 高庄07线 | 0 | 红色
1453 | 蚌埠市 | 怀远 | 东水厂南06035 | 怀禹19线 | 0 | 红色
1454 | 蚌埠市 | 怀远 | 乡粮变54043 | 看疃06线 | 0 | 红色
1455 | 蚌埠市 | 怀远 | 葛园54027 | 看疃06线 | 0 | 红色
1456 | 蚌埠市 | 怀远 | 岭集54058 | 淝岭08线 | 0 | 红色
1457 | 蚌埠市 | 怀远 | 农场一队44034 | 马城06线 | 0 | 红色
1458 | 蚌埠市 | 怀远 | 圣泉路06018 | 怀禹19线 | 0 | 红色
1459 | 蚌埠市 | 怀远 | 街东2号44046 | 马城街道06线 | 0 | 红色
1460 | 蚌埠市 | 怀远 | 小郢南66040 | 王圩06线 | 0 | 红色
1461 | 蚌埠市 | 怀远 | 邵楼2号53051 | 仁和05线 | 0 | 红色
1462 | 蚌埠市 | 怀远 | 余北3号96032 | 褚龙11线 | 0 | 红色
1463 | 蚌埠市 | 怀远 | 牛王黑郢08016 | 芡唐09线 | 0 | 红色
1464 | 蚌埠市 | 怀远 | 后桥97020 | 褚香09线 | 0 | 红色
1465 | 蚌埠市 | 怀远 | 吕浅2号62028 | 燕龙10线 | 0 | 红色
1466 | 蚌埠市 | 怀远 | 钮南2号38028 | 沿淝04线 | 0 | 红色
1467 | 蚌埠市 | 怀远 | 浦家新村51030 | 马路03线 | 0 | 红色
1468 | 蚌埠市 | 怀远 | 后梨元73043 | 梨园03线 | 0 | 红色
1469 | 蚌埠市 | 怀远 | 赵庄4号94022 | 褚高04线 | 0 | 红色
1470 | 蚌埠市 | 怀远 | 胡疃7号77070 | 石庙08线 | 0 | 红色
1471 | 蚌埠市 | 怀远 | 门北3号96033 | 褚龙11线 | 0 | 红色
1472 | 蚌埠市 | 怀远 | 常坟1号22019 | 常常03线 | 0 | 红色
1473 | 蚌埠市 | 怀远 | 陆新56067 | 藕塘05线 | 0 | 红色
1474 | 蚌埠市 | 怀远 | 团湖东39005 | 燕集05线 | 0 | 红色
1475 | 蚌埠市 | 怀远 | 蒲东41006 | 燕双08线 | 0 | 红色
1476 | 蚌埠市 | 怀远 | 新大门22049 | 常遇10线 | 0 | 红色
1477 | 蚌埠市 | 怀远 | 赵湖2号59051 | 大成04线 | 0 | 红色
1478 | 蚌埠市 | 怀远 | 东周西65109 | 潘圩04线 | 0 | 红色
1479 | 蚌埠市 | 怀远 | 三岔路5号28024 | 古城03线 | 0 | 红色
1480 | 蚌埠市 | 怀远 | 联淮2号26016 | 常邹06线 | 0 | 红色
1481 | 蚌埠市 | 怀远 | 严庄65020 | 古包08线 | 0 | 红色
1482 | 蚌埠市 | 怀远 | 崔圩65025 | 潘圩04线 | 0 | 红色
1483 | 蚌埠市 | 怀远 | 李山洼3号45025 | 苏禹13线 | 0 | 红色
1484 | 蚌埠市 | 怀远 | 五棚1号77049 | 石庙08线 | 0 | 红色
1485 | 蚌埠市 | 怀远 | 蒲东1号41026 | 燕双08线 | 0 | 红色
1486 | 蚌埠市 | 怀远 | 大杨家3号44096 | 马城园区11线 | 0 | 红色
1487 | 蚌埠市 | 怀远 | 香店2号31063 | 古北07线 | 0 | 红色
1488 | 蚌埠市 | 怀远 | 中圩4号22041 | 常遇10线 | 0 | 红色
1489 | 蚌埠市 | 怀远 | 瓦二2号72023 | 瓦四06线 | 0 | 红色
1490 | 蚌埠市 | 怀远 | 易巷65056 | 古包08线 | 0 | 红色
1491 | 蚌埠市 | 怀远 | 五棚2号77050 | 石庙08线 | 0 | 红色
1492 | 蚌埠市 | 怀远 | 付小郢63044 | 唐店09线 | 0 | 红色
1493 | 蚌埠市 | 怀远 | 潘郢60011 | 河溜05线 | 0 | 红色
1494 | 蚌埠市 | 怀远 | 谢郢1号60023 | 河溜05线 | 0 | 红色
1495 | 蚌埠市 | 怀远 | 联淮北76002 | 常遇08线 | 0 | 红色
1496 | 蚌埠市 | 怀远 | 洪集42006 | 苏天17线 | 283.4643 | 黄色
1497 | 蚌埠市 | 怀远 | 水产局02012 | 怀徐05线 | 0 | 红色
1498 | 蚌埠市 | 怀远 | 张巷1号78049 | 姚山03线 | 0 | 红色
1499 | 蚌埠市 | 怀远 | 湾北台区55063 | 孙刘09线 | 0 | 红色
1500 | 蚌埠市 | 怀远 | 禹泽园B区1号0r004 | 怀景18线 | 672.42 | 绿色
1501 | 蚌埠市 | 怀远 | 禹泽园B区5号0r005 | 怀景18线 | 715.28 | 绿色
1502 | 蚌埠市 | 怀远 | 禹泽园B区9号0r006 | 怀景18线 | 681.58 | 绿色
1503 | 蚌埠市 | 怀远 | 阜庙1号46015 | 赵路04线 | 0 | 红色
1504 | 蚌埠市 | 怀远 | 北元2号25023 | 常永07线 | 0 | 红色
1505 | 蚌埠市 | 怀远 | 金诚小区02018 | 怀徐05线 | 0 | 红色
1506 | 蚌埠市 | 怀远 | 圩东54008 | 看疃06线 | 0 | 红色
1507 | 蚌埠市 | 怀远 | 张巷西48065 | 赵张07线 | 0 | 红色
1508 | 蚌埠市 | 怀远 | 农资公司07010 | 怀体13线 | 0 | 红色
1509 | 蚌埠市 | 怀远 | 魏庄街道3号85003 | 魏街05线 | 0 | 红色
1510 | 蚌埠市 | 怀远 | 万锦翠庭07003 | 怀城4#10线 | 464.09 | 绿色
1511 | 蚌埠市 | 怀远 | 万锦翠庭2号07015 | 怀城4#10线 | 360.72 | 绿色
1512 | 蚌埠市 | 怀远 | 健康路07009 | 怀城4#10线 | 632.02 | 绿色
1513 | 蚌埠市 | 怀远 | 王圩37044 | 徐南09线 | 0 | 红色
1514 | 蚌埠市 | 怀远 | 陈永路71031 | 街道04线 | 0 | 红色
1515 | 蚌埠市 | 怀远 | 魏庄街道2号西85008 | 魏街05线 | 181 | 黄色
1516 | 蚌埠市 | 怀远 | 殷集南2#58095 | 刘圩07线 | 0 | 红色
1517 | 蚌埠市 | 怀远 | 新城区19018 | 卞榴11线 | 167.03 | 黄色
1518 | 蚌埠市 | 怀远 | 孙庄1号55039 | 刘集06线 | 0 | 红色
1519 | 蚌埠市 | 怀远 | 健康小区07004 | 怀城4#10线 | 400.4 | 绿色
1520 | 蚌埠市 | 怀远 | 书香门第3号19037 | 榴卞07线 | 537.24 | 黄色
1521 | 蚌埠市 | 怀远 | 邹庙街道2号76018 | 常遇08线 | 0 | 红色
1522 | 蚌埠市 | 怀远 | 大成新庄2号59100 | 徐韩10线 | 0 | 红色
1523 | 蚌埠市 | 怀远 | 南湖1号25048 | 常永07线 | 0 | 红色
1524 | 蚌埠市 | 怀远 | 小沟1号53032 | 看疃06线 | 0 | 红色
1525 | 蚌埠市 | 怀远 | 惠岗62023 | 燕龙10线 | 0 | 红色
1526 | 蚌埠市 | 怀远 | 杜湾2号63054 | 唐店09线 | 0 | 红色
1527 | 蚌埠市 | 怀远 | 万福南6号91003 | 万万04线 | 0 | 红色
1528 | 蚌埠市 | 怀远 | 许桥3号12019 | 榴荆14线 | 0 | 红色
1529 | 蚌埠市 | 怀远 | 圩子1号67084 | 高庄07线 | 0 | 红色
1530 | 蚌埠市 | 怀远 | 随圩5号58072 | 万回05线 | 0 | 红色
1531 | 蚌埠市 | 怀远 | 周集55015 | 刘集06线 | 0 | 红色
1532 | 蚌埠市 | 怀远 | 嘉富新城小区1号03023 | 怀东04线 | 689.57 | 绿色
1533 | 蚌埠市 | 怀远 | 嘉富新城小区3号03024 | 怀东04线 | 686.87 | 绿色
1534 | 蚌埠市 | 怀远 | 嘉富新城小区7号03025 | 怀东04线 | 677.74 | 绿色
1535 | 蚌埠市 | 怀远 | 嘉富新城小区15号03026 | 怀东04线 | 666.28 | 绿色
1536 | 蚌埠市 | 怀远 | 钮李37015 | 徐西07线 | 0 | 红色
1537 | 蚌埠市 | 怀远 | 小张湖37006 | 徐龙12线 | 0 | 红色
1538 | 蚌埠市 | 怀远 | 新集南37055 | 徐南09线 | 0 | 红色
1539 | 蚌埠市 | 怀远 | 史桥79001 | 汪圩04线 | 0 | 红色
1540 | 蚌埠市 | 怀远 | 龙亢农场公交路36024 | 农场08线 | 0 | 红色
1541 | 蚌埠市 | 怀远 | 新集5号26028 | 常邹06线 | 0 | 红色
1542 | 蚌埠市 | 怀远 | 葛园2号54078 | 看疃06线 | 0 | 红色
1543 | 蚌埠市 | 怀远 | 瓦一崔圩72075 | 瓦四06线 | 0 | 红色
1544 | 蚌埠市 | 怀远 | 白莲2号53042 | 看疃06线 | 0 | 红色
1545 | 蚌埠市 | 怀远 | 七姓3号53043 | 仁和05线 | 0 | 红色
1546 | 蚌埠市 | 怀远 | 锦绣学府小区1号36054 | 徐圩09线 | 0 | 红色
1547 | 蚌埠市 | 怀远 | 翟郢中1号20049 | 榴泉09线 | 0 | 红色
1548 | 蚌埠市 | 怀远 | 锦绣学府小区3号36055 | 徐圩09线 | 0 | 红色
1549 | 蚌埠市 | 怀远 | 翟郢西1号20050 | 榴泉09线 | 169.82 | 黄色
1550 | 蚌埠市 | 怀远 | 锦绣学府小区5号36056 | 徐圩09线 | 0 | 红色
1551 | 蚌埠市 | 怀远 | 韩东37067 | 徐韩10线 | 0 | 红色
1552 | 蚌埠市 | 怀远 | 翟郢东1号20051 | 榴泉09线 | 137.92 | 黄色
1553 | 蚌埠市 | 怀远 | 计徐1号58091 | 万刘09线 | 0 | 红色
1554 | 蚌埠市 | 怀远 | 山水文园小区安置北区3#配电房1号1i001 | 榴花05线 | 640.05 | 黄色
1555 | 蚌埠市 | 怀远 | 殷集南57001 | 刘圩07线 | 0 | 红色
1556 | 蚌埠市 | 怀远 | 菜圩西22044 | 常常03线 | 0 | 红色
1557 | 蚌埠市 | 怀远 | 东方红二期商住小区1号05030 | 怀禹16线 | 685.48 | 绿色
1558 | 蚌埠市 | 怀远 | 后郢67085 | 高庄07线 | 0 | 红色
1559 | 蚌埠市 | 怀远 | 姚庄51043 | 马路03线 | 0 | 红色
1560 | 蚌埠市 | 怀远 | 随圩58029 | 万回05线 | 0 | 红色
1561 | 蚌埠市 | 怀远 | 老庄东2号39030 | 燕集05线 | 0 | 红色
1562 | 蚌埠市 | 怀远 | 万家台区54007 | 淝岭08线 | 0 | 红色
1563 | 蚌埠市 | 怀远 | 前拐队80019 | 邹庙06线 | 0 | 红色
1564 | 蚌埠市 | 怀远 | 毛园1号60035 | 河溜05线 | 0 | 红色
1565 | 蚌埠市 | 怀远 | 李圩2号26059 | 常北05线 | 0 | 红色
1566 | 蚌埠市 | 怀远 | 罗新庄4号63077 | 河双08线 | 0 | 红色
1567 | 蚌埠市 | 怀远 | 街道西34016 | 向阳05线 | 0 | 红色
1568 | 蚌埠市 | 怀远 | 邵郢34014 | 向阳05线 | 0 | 红色
1569 | 蚌埠市 | 怀远 | 贡湾东43010 | 新城04线 | 12.5918 | 黄色
1570 | 蚌埠市 | 怀远 | 李圩胡台24025 | 常北05线 | 0 | 红色
1571 | 蚌埠市 | 怀远 | 赵桥2号47001 | 赵园06线 | 0 | 红色
1572 | 蚌埠市 | 怀远 | 振兴花园64017 | 包集03线 | 0 | 红色
1573 | 蚌埠市 | 怀远 | 包集街道1号64023 | 潘圩04线 | 0 | 红色
1574 | 蚌埠市 | 怀远 | 湾西台区55030 | 孙刘09线 | 0 | 红色
1575 | 蚌埠市 | 怀远 | 街道11号61015 | 河燕06线 | 0 | 红色
1576 | 蚌埠市 | 怀远 | 怀远弘禹家园安置房1号0w006 | 马城街道06线 | 0 | 红色
1577 | 蚌埠市 | 怀远 | 魏庄街道5号85004 | 魏街05线 | 0 | 红色
1578 | 蚌埠市 | 怀远 | 东周65017 | 潘圩04线 | 0 | 红色
1579 | 蚌埠市 | 怀远 | 腊条65035 | 潘圩04线 | 0 | 红色
1580 | 蚌埠市 | 怀远 | 余店65010 | 潘圩04线 | 0 | 红色
1581 | 蚌埠市 | 怀远 | 黄湖59098 | 徐韩10线 | 0 | 红色
1582 | 蚌埠市 | 怀远 | 陈四2号71006 | 街道04线 | 0 | 红色
1583 | 蚌埠市 | 怀远 | 五岔尹家组11035 | 榴荆14线 | 0 | 红色
1584 | 蚌埠市 | 怀远 | 普渡3号13018 | 榴荆14线 | 0 | 红色
1585 | 蚌埠市 | 怀远 | 龙亢农场四分厂36007 | 农场08线 | 0 | 红色
1586 | 蚌埠市 | 怀远 | 龙亢农场泡桐新村36011 | 农场08线 | 0 | 红色
1587 | 蚌埠市 | 怀远 | 庙西2号13022 | 榴荆14线 | 0 | 红色
1588 | 蚌埠市 | 怀远 | 龙亢农场开发一区2号37167 | 徐圩09线 | 0 | 红色
1589 | 蚌埠市 | 怀远 | 陈圩39029 | 燕集05线 | 0 | 红色
1590 | 蚌埠市 | 怀远 | 菜圩3号22011 | 常常03线 | 0 | 红色
1591 | 蚌埠市 | 怀远 | 莲花59026 | 河燕06线 | 0 | 红色
1592 | 蚌埠市 | 怀远 | 杨拐2号30028 | 古火10线 | 0 | 红色
1593 | 蚌埠市 | 怀远 | 宋家二号28018 | 古城03线 | 0 | 红色
1594 | 蚌埠市 | 怀远 | 北楼73013 | 君王07线 | 0 | 红色
1595 | 蚌埠市 | 怀远 | 五岔1台12001 | 榴荆14线 | 0 | 红色
1596 | 蚌埠市 | 怀远 | 三沟1号54079 | 淝岭08线 | 0 | 红色
1597 | 蚌埠市 | 怀远 | 陈联3号55034 | 孙刘09线 | 0 | 红色
1598 | 蚌埠市 | 怀远 | 叶刘东2号58076 | 刘圩07线 | 0 | 红色
1599 | 蚌埠市 | 怀远 | 尤家3号98024 | 褚尤06线 | 0 | 红色
1600 | 蚌埠市 | 怀远 | 王圩2号59064 | 大成04线 | 0 | 红色
1601 | 蚌埠市 | 怀远 | 猴洞东08024 | 芡唐09线 | 0 | 红色
1602 | 蚌埠市 | 怀远 | 王圩街道东66058 | 王圩06线 | 0 | 红色
1603 | 蚌埠市 | 怀远 | 红庙二2号33090 | 褚沟03线 | 0 | 红色
1604 | 蚌埠市 | 怀远 | 王圩街道西66059 | 王圩06线 | 0 | 红色
1605 | 蚌埠市 | 怀远 | 朱东6号43032 | 新城04线 | 0 | 红色
1606 | 蚌埠市 | 怀远 | 农中29007 | 古潘04线 | 0 | 红色
1607 | 蚌埠市 | 怀远 | 苏二33026 | 褚沟03线 | 0 | 红色
1608 | 蚌埠市 | 怀远 | 后秦37046 | 徐韩10线 | 0 | 红色
1609 | 蚌埠市 | 怀远 | 小褚湖37001 | 徐韩10线 | 0 | 红色
1610 | 蚌埠市 | 怀远 | 湾西50003 | 赵路04线 | 0 | 红色
1611 | 蚌埠市 | 怀远 | 史圩53023 | 仁和05线 | 0 | 红色
1612 | 蚌埠市 | 怀远 | 七姓53007 | 仁和05线 | 0 | 红色
1613 | 蚌埠市 | 怀远 | 电信61054 | 包集03线 | 0 | 红色
1614 | 蚌埠市 | 怀远 | 大庄户53006 | 仁和05线 | 0 | 红色
1615 | 蚌埠市 | 怀远 | 政府南61055 | 包集03线 | 0 | 红色
1616 | 蚌埠市 | 怀远 | 胡圩54032 | 看疃06线 | 0 | 红色
1617 | 蚌埠市 | 怀远 | 韩王胡54029 | 淝岭08线 | 0 | 红色
1618 | 蚌埠市 | 怀远 | 街东台区71030 | 街道04线 | 0 | 红色
1619 | 蚌埠市 | 怀远 | 八里张54017 | 看疃06线 | 0 | 红色
1620 | 蚌埠市 | 怀远 | 贾巷54037 | 淝岭08线 | 0 | 红色
1621 | 蚌埠市 | 怀远 | 友谊54012 | 淝岭08线 | 0 | 红色
1622 | 蚌埠市 | 怀远 | 张炮楼50009 | 赵集09线 | 0 | 红色
1623 | 蚌埠市 | 怀远 | 柳湖97016 | 褚香09线 | 0 | 红色
1624 | 蚌埠市 | 怀远 | 常湖51014 | 马路03线 | 0 | 红色
1625 | 蚌埠市 | 怀远 | 郝庄51003 | 马路03线 | 0 | 红色
1626 | 蚌埠市 | 怀远 | 钱河52006 | 新集04线 | 0 | 红色
1627 | 蚌埠市 | 怀远 | 劳庙1号63020 | 唐店09线 | 0 | 红色
1628 | 蚌埠市 | 怀远 | 马厂63009 | 河双08线 | 0 | 红色
1629 | 蚌埠市 | 怀远 | 劳庙2号63021 | 唐店09线 | 0 | 红色
1630 | 蚌埠市 | 怀远 | 圣湾63004 | 唐店09线 | 0 | 红色
1631 | 蚌埠市 | 怀远 | 常庄55028 | 刘集06线 | 0 | 红色
1632 | 蚌埠市 | 怀远 | 梅郢东55007 | 孙刘09线 | 0 | 红色
1633 | 蚌埠市 | 怀远 | 梅郢新村0v004 | 孙刘09线 | 0 | 红色
1634 | 蚌埠市 | 怀远 | 花元北56004 | 兰桥04线 | 0 | 红色
1635 | 蚌埠市 | 怀远 | 大成3号59041 | 大成04线 | 0 | 红色
1636 | 蚌埠市 | 怀远 | 杨湖北59018 | 徐韩10线 | 0 | 红色
1637 | 蚌埠市 | 怀远 | 未台59060 | 大成04线 | 0 | 红色
1638 | 蚌埠市 | 怀远 | 团塘新庄59038 | 大成04线 | 0 | 红色
1639 | 蚌埠市 | 怀远 | 王庄户59010 | 河燕06线 | 0 | 红色
1640 | 蚌埠市 | 怀远 | 前河59033 | 大成04线 | 0 | 红色
1641 | 蚌埠市 | 怀远 | 褚庙2号61014 | 窑厂07线 | 0 | 红色
1642 | 蚌埠市 | 怀远 | 褚庙北61010 | 窑厂07线 | 0 | 红色
1643 | 蚌埠市 | 怀远 | 城南59097 | 大成04线 | 0 | 红色
1644 | 蚌埠市 | 怀远 | 葛山中61006 | 窑厂07线 | 0 | 红色
1645 | 蚌埠市 | 怀远 | 陈沟北60013 | 河溜05线 | 0 | 红色
1646 | 蚌埠市 | 怀远 | 吴庙西56013 | 兰桥04线 | 0 | 红色
1647 | 蚌埠市 | 怀远 | 杨圩新56022 | 藕塘05线 | 0 | 红色
1648 | 蚌埠市 | 怀远 | 潘家岗56038 | 藕塘05线 | 0 | 红色
1649 | 蚌埠市 | 怀远 | 四门2号01044 | 东沙05线 | 0 | 红色
1650 | 蚌埠市 | 怀远 | 新孙家56014 | 藕塘05线 | 0 | 红色
1651 | 蚌埠市 | 怀远 | 沟南58018 | 万陈07线 | 0 | 红色
1652 | 蚌埠市 | 怀远 | 赵庄3号94023 | 褚高04线 | 0 | 红色
1653 | 蚌埠市 | 怀远 | 铁郢二台01045 | 芡怀10线 | 0 | 红色
1654 | 蚌埠市 | 怀远 | 彭西庙拐77053 | 石庙08线 | 0 | 红色
1655 | 蚌埠市 | 怀远 | 韩庄34004 | 向阳05线 | 0 | 红色
1656 | 蚌埠市 | 怀远 | 官庄2号51031 | 马路03线 | 0 | 红色
1657 | 蚌埠市 | 怀远 | 小圩2号54086 | 看疃06线 | 0 | 红色
1658 | 蚌埠市 | 怀远 | 陆西37150 | 徐圩09线 | 0 | 红色
1659 | 蚌埠市 | 怀远 | 罗新庄2号63049 | 河双08线 | 0 | 红色
1660 | 蚌埠市 | 怀远 | 孔岗4号26058 | 常邹06线 | 0 | 红色
1661 | 蚌埠市 | 怀远 | 君王新村1号73034 | 君王07线 | 0 | 红色
1662 | 蚌埠市 | 怀远 | 大刘48012 | 赵张07线 | 0 | 红色
1663 | 蚌埠市 | 怀远 | 康庄37151 | 徐韩10线 | 0 | 红色
1664 | 蚌埠市 | 怀远 | 龙亢农场农贸大市场C区36006 | 农场08线 | 0 | 红色
1665 | 蚌埠市 | 怀远 | 陈圩东65112 | 潘圩04线 | 0 | 红色
1666 | 蚌埠市 | 怀远 | 赵庄94024 | 褚高04线 | 0 | 红色
1667 | 蚌埠市 | 怀远 | 常桥卢庄26077 | 常北05线 | 0 | 红色
1668 | 蚌埠市 | 怀远 | 楼庙东26079 | 常北05线 | 0 | 红色
1669 | 蚌埠市 | 怀远 | 常桥陈圩26076 | 常北05线 | 0 | 红色
1670 | 蚌埠市 | 怀远 | 拐集西26078 | 常邹06线 | 0 | 红色
1671 | 蚌埠市 | 怀远 | 岗陈北24013 | 常北05线 | 0 | 红色
1672 | 蚌埠市 | 怀远 | 街东95005 | 褚集08线 | 0 | 红色
1673 | 蚌埠市 | 怀远 | 街东4号95008 | 褚集08线 | 0 | 红色
1674 | 蚌埠市 | 怀远 | 中黄2号51042 | 马路03线 | 0 | 红色
1675 | 蚌埠市 | 怀远 | 邵楼1号53060 | 仁和05线 | 0 | 红色
1676 | 蚌埠市 | 怀远 | 邵楼3号53061 | 仁和05线 | 0 | 红色
1677 | 蚌埠市 | 怀远 | 李湖1号54071 | 看疃06线 | 0 | 红色
1678 | 蚌埠市 | 怀远 | 张庄94025 | 褚高04线 | 0 | 红色
1679 | 蚌埠市 | 怀远 | 赵炮楼50061 | 赵前05线 | 0 | 红色
1680 | 蚌埠市 | 怀远 | 找郢街南80029 | 茆塘06线 | 0 | 红色
1681 | 蚌埠市 | 怀远 | 明庄54049 | 淝岭08线 | 0 | 红色
1682 | 蚌埠市 | 怀远 | 供电公司06013 | 怀城3#09线 | 0 | 红色
1683 | 蚌埠市 | 怀远 | 梅姚2号44006 | 马城园区11线 | 0 | 红色
1684 | 蚌埠市 | 怀远 | 庙前44038 | 马城园区11线 | 0 | 红色
1685 | 蚌埠市 | 怀远 | 衙前街16009 | 城怀3#06线 | 271.68 | 绿色
1686 | 蚌埠市 | 怀远 | 李桥52003 | 新集04线 | 0 | 红色
1687 | 蚌埠市 | 怀远 | 陈圩65049 | 潘圩04线 | 0 | 红色
1688 | 蚌埠市 | 怀远 | 香店台区31036 | 古北07线 | 0 | 红色
1689 | 蚌埠市 | 怀远 | 乔庄49040 | 赵杨08线 | 0 | 红色
1690 | 蚌埠市 | 怀远 | 龚王东2号13042 | 榴花06线 | 0 | 红色
1691 | 蚌埠市 | 怀远 | 沟北76004 | 常遇08线 | 0 | 红色
1692 | 蚌埠市 | 怀远 | 方马2号65082 | 古包08线 | 0 | 红色
1693 | 蚌埠市 | 怀远 | 龙窝3号01039 | 东沙05线 | 0 | 红色
1694 | 蚌埠市 | 怀远 | 甲由店44025 | 马城园区11线 | 0 | 红色
1695 | 蚌埠市 | 怀远 | 后刘42045 | 孝仪03线 | 63.9796 | 黄色
1696 | 蚌埠市 | 怀远 | 龙窝5号01041 | 东沙05线 | 0 | 红色
1697 | 蚌埠市 | 怀远 | 邵王3号80017 | 邹庙06线 | 0 | 红色
1698 | 蚌埠市 | 怀远 | 东圩2号01043 | 东沙05线 | 0 | 红色
1699 | 蚌埠市 | 怀远 | 新村6#台区44110 | 马城园区11线 | 0 | 红色
1700 | 蚌埠市 | 怀远 | 邹庙3号76064 | 常遇08线 | 0 | 红色
1701 | 蚌埠市 | 怀远 | 蔡郢西台20025 | 榴泉09线 | 0 | 红色
1702 | 蚌埠市 | 怀远 | 刘滩2号28033 | 古城03线 | 0 | 红色
1703 | 蚌埠市 | 怀远 | 门北4号96042 | 褚龙11线 | 0 | 红色
1704 | 蚌埠市 | 怀远 | 公园小区64061 | 包集03线 | 0 | 红色
1705 | 蚌埠市 | 怀远 | 黄疃4号43026 | 苏园2#09线 | 0 | 红色
1706 | 蚌埠市 | 怀远 | 红庙北20043 | 苏集07线 | 100.88 | 黄色
1707 | 蚌埠市 | 怀远 | 后尹31066 | 古北07线 | 0 | 红色
1708 | 蚌埠市 | 怀远 | 新圩1号98025 | 褚尤06线 | 0 | 红色
1709 | 蚌埠市 | 怀远 | 藕塘沟西66056 | 王圩06线 | 0 | 红色
1710 | 蚌埠市 | 怀远 | 桥口1号67075 | 古包08线 | 0 | 红色
1711 | 蚌埠市 | 怀远 | 后湾4号18030 | 五岔镇04线 | 170.82 | 绿色
1712 | 蚌埠市 | 怀远 | 木材区2号64030 | 包集03线 | 0 | 红色
1713 | 蚌埠市 | 怀远 | 后徐46030 | 赵路04线 | 0 | 红色
1714 | 蚌埠市 | 怀远 | 柴沟2号27049 | 常易04线 | 0 | 红色
1715 | 蚌埠市 | 怀远 | 楼庙2号26084 | 常北05线 | 0 | 红色
1716 | 蚌埠市 | 怀远 | 赵集3号50067 | 赵集09线 | 0 | 红色
1717 | 蚌埠市 | 怀远 | 文化站小区62036 | 燕龙10线 | 0 | 红色
1718 | 蚌埠市 | 怀远 | 卫生院小区62037 | 燕龙10线 | 0 | 红色
1719 | 蚌埠市 | 怀远 | 赵炮楼2号50060 | 赵前05线 | 0 | 红色
1720 | 蚌埠市 | 怀远 | 路心5号46030 | 赵路04线 | 0 | 红色
1721 | 蚌埠市 | 怀远 | 姚庄50018 | 赵前05线 | 0 | 红色
1722 | 蚌埠市 | 怀远 | 双西3号50006 | 赵园06线 | 0 | 红色
1723 | 蚌埠市 | 怀远 | 前集2号88006 | 万陈07线 | 0 | 红色
1724 | 蚌埠市 | 怀远 | 草寺南圩2号31001 | 古北07线 | 0 | 红色
1725 | 蚌埠市 | 怀远 | 付庄62008 | 燕龙10线 | 0 | 红色
1726 | 蚌埠市 | 怀远 | 大郢01020 | 芡怀10线 | 0 | 红色
1727 | 蚌埠市 | 怀远 | 塘沿2号64012 | 包集03线 | 0 | 红色
1728 | 蚌埠市 | 怀远 | 人民商场05006 | 怀禹16线 | 384.08 | 绿色
1729 | 蚌埠市 | 怀远 | 新庄02001 | 怀徐05线 | 0 | 红色
1730 | 蚌埠市 | 怀远 | 新三河40014 | 团湖06线 | 0 | 红色
1731 | 蚌埠市 | 怀远 | 张刘北57044 | 万万04线 | 0 | 红色
1732 | 蚌埠市 | 怀远 | 张郢2号60045 | 河溜05线 | 0 | 红色
1733 | 蚌埠市 | 怀远 | 汪巷街道58084 | 刘圩07线 | 0 | 红色
1734 | 蚌埠市 | 怀远 | 汪巷58085 | 刘圩07线 | 0 | 红色
1735 | 蚌埠市 | 怀远 | 韩庄58086 | 刘圩07线 | 0 | 红色
1736 | 蚌埠市 | 怀远 | 土楼58087 | 刘圩07线 | 0 | 红色
1737 | 蚌埠市 | 怀远 | 叹庄58088 | 刘圩07线 | 0 | 红色
1738 | 蚌埠市 | 怀远 | 小湖队89003 | 万回05线 | 0 | 红色
1739 | 蚌埠市 | 怀远 | 杨湖南59082 | 徐韩10线 | 0 | 红色
1740 | 蚌埠市 | 怀远 | 怀远县邵圩安置小区A区2号11038 | 荆榴09线 | 520.47 | 黄色
1741 | 蚌埠市 | 怀远 | 双沟农贸市场62022 | 燕龙10线 | 0 | 红色
1742 | 蚌埠市 | 怀远 | 桥口4号97028 | 褚香09线 | 0 | 红色
1743 | 蚌埠市 | 怀远 | 前霍54080 | 看疃06线 | 0 | 红色
1744 | 蚌埠市 | 怀远 | 后霍54081 | 看疃06线 | 0 | 红色
1745 | 蚌埠市 | 怀远 | 三沟54082 | 淝岭08线 | 0 | 红色
1746 | 蚌埠市 | 怀远 | 尤村新庄08011 | 芡唐09线 | 0 | 红色
1747 | 蚌埠市 | 怀远 | 乔庄2号49041 | 赵杨08线 | 0 | 红色
1748 | 蚌埠市 | 怀远 | 蒋湖北2号82014 | 魏张10线 | 0 | 红色
1749 | 蚌埠市 | 怀远 | 张圩1号50063 | 赵集09线 | 0 | 红色
1750 | 蚌埠市 | 怀远 | 山水文园小区商住北区2#配电房S-TM3号0i018 | 榴花05线 | 640.06 | 黄色
1751 | 蚌埠市 | 怀远 | 怀远变北03011 | 怀城1#06线 | 280.97 | 绿色
1752 | 蚌埠市 | 怀远 | 城关中队03015 | 怀城1#06线 | 264.88 | 绿色
1753 | 蚌埠市 | 怀远 | 孙巷2号70011 | 魏方08线 | 0 | 红色
1754 | 蚌埠市 | 怀远 | 尤村翁郢08012(2) | 芡唐09线 | 0 | 红色
1755 | 蚌埠市 | 怀远 | 龙窝二台01011 | 东沙05线 | 0 | 红色
1756 | 蚌埠市 | 怀远 | 肖庄2号42008 | 苏天17线 | 0 | 红色
1757 | 蚌埠市 | 怀远 | 后耿77032 | 石庙08线 | 0 | 红色
1758 | 蚌埠市 | 怀远 | 前石庙77029 | 石庙08线 | 0 | 红色
1759 | 蚌埠市 | 怀远 | 找郢街道（西赵北）77027 | 石庙08线 | 0 | 红色
1760 | 蚌埠市 | 怀远 | 张巷1号48024 | 赵张07线 | 0 | 红色
1761 | 蚌埠市 | 怀远 | 湾西4号46029 | 赵路04线 | 0 | 红色
1762 | 蚌埠市 | 怀远 | 瓦房2号77001 | 邹庙06线 | 0 | 红色
1763 | 蚌埠市 | 怀远 | 街道4号通电工程71013 | 瓦四06线 | 0 | 红色
1764 | 蚌埠市 | 怀远 | 倪桥59011 | 大成04线 | 0 | 红色
1765 | 蚌埠市 | 怀远 | 王井59016 | 大成04线 | 0 | 红色
1766 | 蚌埠市 | 怀远 | 孙院60016 | 河溜05线 | 0 | 红色
1767 | 蚌埠市 | 怀远 | 砖坝西56021 | 藕塘05线 | 0 | 红色
1768 | 蚌埠市 | 怀远 | 刘集西55006 | 刘集06线 | 0 | 红色
1769 | 蚌埠市 | 怀远 | 顾庄33074 | 褚高04线 | 0 | 红色
1770 | 蚌埠市 | 怀远 | 陈四1号机井通电1号72073 | 街道04线 | 0 | 红色
1771 | 蚌埠市 | 怀远 | 何庄台区12018 | 榴荆15线 | 166.29 | 黄色
1772 | 蚌埠市 | 怀远 | 养猪场机井通电73060 | 君王07线 | 0 | 红色
1773 | 蚌埠市 | 怀远 | 大沟西1号66060 | 王圩06线 | 0 | 红色
1774 | 蚌埠市 | 怀远 | 油坊1号96026 | 褚龙11线 | 0 | 红色
1775 | 蚌埠市 | 怀远 | 北楼闸门73040 | 君王07线 | 0 | 红色
1776 | 蚌埠市 | 怀远 | 镇西22040 | 常常03线 | 0 | 红色
1777 | 蚌埠市 | 怀远 | 邵圩西37115 | 徐西07线 | 0 | 红色
1778 | 蚌埠市 | 怀远 | 下桥移民78016 | 姚山03线 | 0 | 红色
1779 | 蚌埠市 | 怀远 | 聂庄1号20040 | 榴泉09线 | 151.35 | 黄色
1780 | 蚌埠市 | 怀远 | 贡湾6号43025 | 新城04线 | 0 | 红色
1781 | 蚌埠市 | 怀远 | 洼沿62040 | 燕龙10线 | 0 | 红色
1782 | 蚌埠市 | 怀远 | 邵圩安置区南区三期小区1号0e001 | 荆榴09线 | 665.91 | 黄色
1783 | 蚌埠市 | 怀远 | 邵圩安置区南区三期小区3号0e002 | 荆榴09线 | 649.23 | 黄色
1784 | 蚌埠市 | 怀远 | 前董2号38038 | 沿淝04线 | 0 | 红色
1785 | 蚌埠市 | 怀远 | 邵圩安置区南区三期小区5号0e003 | 荆榴09线 | 659.35 | 黄色
1786 | 蚌埠市 | 怀远 | 邵圩安置区南区三期小区7号0e004 | 荆榴09线 | 661.72 | 黄色
1787 | 蚌埠市 | 怀远 | 邵圩安置区南区三期小区9号0e005 | 荆榴09线 | 658.17 | 黄色
1788 | 蚌埠市 | 怀远 | 西孙37140 | 徐西07线 | 0 | 红色
1789 | 蚌埠市 | 怀远 | 路井南50042 | 赵前05线 | 0 | 红色
1790 | 蚌埠市 | 怀远 | 湖东1号72045 | 梨园03线 | 0 | 红色
1791 | 蚌埠市 | 怀远 | 祝桥2号46019 | 赵路04线 | 0 | 红色
1792 | 蚌埠市 | 怀远 | 文岗1号28034 | 古城03线 | 0 | 红色
1793 | 蚌埠市 | 怀远 | 前河1号59070 | 大成04线 | 0 | 红色
1794 | 蚌埠市 | 怀远 | 新河杰座小区7号0i016 | 榴花06线 | 0 | 红色
1795 | 蚌埠市 | 怀远 | 温馨家园5号21016 | 卞榴05线 | 423.96 | 黄色
1796 | 蚌埠市 | 怀远 | 小韩湖37111 | 徐韩10线 | 0 | 红色
1797 | 蚌埠市 | 怀远 | 靠山中2号07026 | 怀山14线 | 321.29 | 绿色
1798 | 蚌埠市 | 怀远 | 大郢北37058 | 徐南09线 | 0 | 红色
1799 | 蚌埠市 | 怀远 | 庙东53012 | 仁和05线 | 0 | 红色
1800 | 蚌埠市 | 怀远 | 王台37060 | 徐南09线 | 0 | 红色
1801 | 蚌埠市 | 怀远 | 回汉4号58073 | 万回05线 | 0 | 红色
1802 | 蚌埠市 | 怀远 | 老街48062 | 赵张07线 | 0 | 红色
1803 | 蚌埠市 | 怀远 | 常海1号40016 | 燕龙10线 | 0 | 红色
1804 | 蚌埠市 | 怀远 | 庙前1号80034 | 茆塘06线 | 0 | 红色
1805 | 蚌埠市 | 怀远 | 楼后73037 | 君王07线 | 0 | 红色
1806 | 蚌埠市 | 怀远 | 新河花园小区2号11111 | 榴荆03线 | 640.18 | 黄色
1807 | 蚌埠市 | 怀远 | 茆南2号80040 | 茆塘06线 | 0 | 红色
1808 | 蚌埠市 | 怀远 | 城市之星小区二期1号0p002 | 榴泉10线 | 0 | 红色
1809 | 蚌埠市 | 怀远 | 华兴明珠小区7号11098 | 榴花06线 | 0 | 红色
1810 | 蚌埠市 | 怀远 | 杨圩新北1号56039 | 藕塘05线 | 0 | 红色
1811 | 蚌埠市 | 怀远 | 君王新村2号73035 | 君王07线 | 0 | 红色
1812 | 蚌埠市 | 怀远 | 龙亢农场10分场36019 | 徐圩09线 | 0 | 红色
1813 | 蚌埠市 | 怀远 | 计杨2号58061 | 万刘09线 | 0 | 红色
1814 | 蚌埠市 | 怀远 | 砖坝西1号56065 | 藕塘05线 | 0 | 红色
1815 | 蚌埠市 | 怀远 | 前圩26064 | 常邹06线 | 0 | 红色
1816 | 蚌埠市 | 怀远 | 健康花园小区1号0m001 | 怀山14线 | 721.94 | 绿色
1817 | 蚌埠市 | 怀远 | 吕台79015 | 汪圩04线 | 0 | 红色
1818 | 蚌埠市 | 怀远 | 娄家3号28036 | 古城03线 | 0 | 红色
1819 | 蚌埠市 | 怀远 | 杨圩后地76021 | 常遇08线 | 0 | 红色
1820 | 蚌埠市 | 怀远 | 荣庄东47004 | 赵张07线 | 0 | 红色
1821 | 蚌埠市 | 怀远 | 杨湖2号37154 | 徐西07线 | 0 | 红色
1822 | 蚌埠市 | 怀远 | 杨圩76010 | 常遇08线 | 0 | 红色
1823 | 蚌埠市 | 怀远 | 前王1号54056 | 淝岭08线 | 0 | 红色
1824 | 蚌埠市 | 怀远 | 姜咀82013 | 魏张10线 | 0 | 红色
1825 | 蚌埠市 | 怀远 | 张除82028 | 魏张10线 | 0 | 红色
1826 | 蚌埠市 | 怀远 | 街东2号48001 | 赵张07线 | 0 | 红色
1827 | 蚌埠市 | 怀远 | 李桥北1号75018 | 电站04线 | 0 | 红色
1828 | 蚌埠市 | 怀远 | 王圩1号37130 | 徐南09线 | 0 | 红色
1829 | 蚌埠市 | 怀远 | 尤郢38023 | 沿淝04线 | 0 | 红色
1830 | 蚌埠市 | 怀远 | 街道4号西42062 | 新城04线 | 0 | 红色
1831 | 蚌埠市 | 怀远 | 北周2号26089 | 常邹06线 | 0 | 红色
1832 | 蚌埠市 | 怀远 | 南周2号26088 | 常邹06线 | 0 | 红色
1833 | 蚌埠市 | 怀远 | 薛场北东66085 | 王圩06线 | 0 | 红色
1834 | 蚌埠市 | 怀远 | 胡圩南44072 | 马城街道06线 | 0 | 红色
1835 | 蚌埠市 | 怀远 | 湾东1号50085 | 赵集09线 | 0 | 红色
1836 | 蚌埠市 | 怀远 | 湾东50025 | 赵集09线 | 0 | 红色
1837 | 蚌埠市 | 怀远 | 易家1号22036 | 常遇10线 | 0 | 红色
1838 | 蚌埠市 | 怀远 | 山水文园小区安置南区2#配电房1号1i005 | 榴花05线 | 640.04 | 黄色
1839 | 蚌埠市 | 怀远 | 湾西1号37147 | 徐南09线 | 0 | 红色
1840 | 蚌埠市 | 怀远 | 湾西2号37148 | 徐南09线 | 0 | 红色
1841 | 蚌埠市 | 怀远 | 荆山西苑小区7号04032 | 怀啤07线 | 0 | 红色
1842 | 蚌埠市 | 怀远 | 小门东陶98034 | 褚尤06线 | 0 | 红色
1843 | 蚌埠市 | 怀远 | 前李2号48020 | 赵园06线 | 0 | 红色
1844 | 蚌埠市 | 怀远 | 三姓1号46014 | 赵路04线 | 0 | 红色
1845 | 蚌埠市 | 怀远 | 后程3号42034 | 马城06线 | 0 | 红色
1846 | 蚌埠市 | 怀远 | 涡南西08007 | 芡怀10线 | 0 | 红色
1847 | 蚌埠市 | 怀远 | 刘庄37096 | 徐南09线 | 0 | 红色
1848 | 蚌埠市 | 怀远 | 阳光都市5号13011 | 榴荆04线 | 0 | 红色
1849 | 蚌埠市 | 怀远 | 远大未来城7号21017 | 榴卞08线 | 0 | 红色
1850 | 蚌埠市 | 怀远 | 三清翡翠城3号21009 | 卞榴05线 | 414.49 | 黄色
1851 | 蚌埠市 | 怀远 | 新怀小区14号17019 | 五岔工业03线 | 423.85 | 绿色
1852 | 蚌埠市 | 怀远 | 双沟街道4号62019 | 燕龙10线 | 0 | 红色
1853 | 蚌埠市 | 怀远 | 王巷1号37114 | 徐西07线 | 0 | 红色
1854 | 蚌埠市 | 怀远 | 三关光伏53056 | 仁和05线 | 0 | 红色
1855 | 蚌埠市 | 怀远 | 赵圩98006 | 褚尤06线 | 0 | 红色
1856 | 蚌埠市 | 怀远 | 宫坂青年队96022 | 褚龙11线 | 0 | 红色
1857 | 蚌埠市 | 怀远 | 袁刘96023 | 褚龙11线 | 0 | 红色
1858 | 蚌埠市 | 怀远 | 新集3号26039 | 常邹06线 | 0 | 红色
1859 | 蚌埠市 | 怀远 | 北周26031 | 常邹06线 | 0 | 红色
1860 | 蚌埠市 | 怀远 | 后拐1号45006 | 苏禹13线 | 0 | 红色
1861 | 蚌埠市 | 怀远 | 殳村2号45019 | 苏禹13线 | 0 | 红色
1862 | 蚌埠市 | 怀远 | 余店2号65061 | 潘圩04线 | 0 | 红色
1863 | 蚌埠市 | 怀远 | 对门65023 | 潘圩04线 | 0 | 红色
1864 | 蚌埠市 | 怀远 | 李山洼2号45024 | 苏禹13线 | 0 | 红色
1865 | 蚌埠市 | 怀远 | 李山洼1号45023 | 苏禹13线 | 0 | 红色
1866 | 蚌埠市 | 怀远 | 魏庄76017 | 常遇08线 | 0 | 红色
1867 | 蚌埠市 | 怀远 | 街东1号33102 | 龙亢04线 | 0 | 红色
1868 | 蚌埠市 | 怀远 | 扫元2号58049 | 刘圩07线 | 0 | 红色
1869 | 蚌埠市 | 怀远 | 扫元3号58050 | 刘圩07线 | 0 | 红色
1870 | 蚌埠市 | 怀远 | 转桥2号58057 | 万回05线 | 0 | 红色
1871 | 蚌埠市 | 怀远 | 北楼2号73036 | 君王07线 | 0 | 红色
1872 | 蚌埠市 | 怀远 | 靠山北2号07031 | 怀山14线 | 384.56 | 绿色
1873 | 蚌埠市 | 怀远 | 后程4号42041 | 马城06线 | 0 | 红色
1874 | 蚌埠市 | 怀远 | 街东3号33103 | 龙亢04线 | 0 | 红色
1875 | 蚌埠市 | 怀远 | 李圩南2号77064 | 石庙08线 | 0 | 红色
1876 | 蚌埠市 | 怀远 | 街西1号33101 | 龙亢04线 | 0 | 红色
1877 | 蚌埠市 | 怀远 | 街南1号33100 | 龙亢04线 | 0 | 红色
1878 | 蚌埠市 | 怀远 | 林西南65092 | 古包08线 | 0 | 红色
1879 | 蚌埠市 | 怀远 | 门朝西65091 | 潘圩04线 | 0 | 红色
1880 | 蚌埠市 | 怀远 | 涡南东01033 | 芡怀10线 | 0 | 红色
1881 | 蚌埠市 | 怀远 | 前罗元65093 | 高庄07线 | 0 | 红色
1882 | 蚌埠市 | 怀远 | 联淮南1号76022 | 常遇08线 | 0 | 红色
1883 | 蚌埠市 | 怀远 | 前吕65096 | 高庄07线 | 0 | 红色
1884 | 蚌埠市 | 怀远 | 大湖底66054 | 王圩06线 | 0 | 红色
1885 | 蚌埠市 | 怀远 | 孙巷3号70020 | 魏方08线 | 0 | 红色
1886 | 蚌埠市 | 怀远 | 黄小圩32022 | 褚沟03线 | 0 | 红色
1887 | 蚌埠市 | 怀远 | 韩陈69011 | 魏前09线 | 0 | 红色
1888 | 蚌埠市 | 怀远 | 湖东西2号82036 | 魏张10线 | 0 | 红色
1889 | 蚌埠市 | 怀远 | 姚庄1号50041 | 赵前05线 | 0 | 红色
1890 | 蚌埠市 | 怀远 | 前刘46007 | 赵路04线 | 0 | 红色
1891 | 蚌埠市 | 怀远 | 大郢李76001 | 常遇08线 | 0 | 红色
1892 | 蚌埠市 | 怀远 | 窑东39015 | 燕集05线 | 0 | 红色
1893 | 蚌埠市 | 怀远 | 后程2号42016 | 孝仪03线 | 0 | 红色
1894 | 蚌埠市 | 怀远 | 机关3号64014 | 包集03线 | 0 | 红色
1895 | 蚌埠市 | 怀远 | 东啤酒厂宿舍05012 | 怀禹16线 | 419.1 | 绿色
1896 | 蚌埠市 | 怀远 | 大郢2号26067 | 常邹06线 | 0 | 红色
1897 | 蚌埠市 | 怀远 | 清河2号53058 | 仁和05线 | 0 | 红色
1898 | 蚌埠市 | 怀远 | 五淮2号44057 | 马城06线 | 0 | 红色
1899 | 蚌埠市 | 怀远 | 岭集1号54053 | 淝岭08线 | 0 | 红色
1900 | 蚌埠市 | 怀远 | 黄圩街道74011 | 朱疃03线 | 0 | 红色
1901 | 蚌埠市 | 怀远 | 城拐2号28019 | 古城03线 | 0 | 红色
1902 | 蚌埠市 | 怀远 | 龙庙2号31042 | 古北07线 | 0 | 红色
1903 | 蚌埠市 | 怀远 | 清河3号53059 | 仁和05线 | 0 | 红色
1904 | 蚌埠市 | 怀远 | 乳泉山庄3号14013 | 城怀2#04线 | 422.33 | 绿色
1905 | 蚌埠市 | 怀远 | 茆南80053 | 茆塘06线 | 0 | 红色
1906 | 蚌埠市 | 怀远 | 范庄2号76023 | 常遇08线 | 0 | 红色
1907 | 蚌埠市 | 怀远 | 瓦房南4号55066 | 兰桥04线 | 0 | 红色
1908 | 蚌埠市 | 怀远 | 庙前村80052 | 茆塘06线 | 0 | 红色
1909 | 蚌埠市 | 怀远 | 中财世纪花园13号21041 | 榴卞07线 | 665.93 | 黄色
1910 | 蚌埠市 | 怀远 | 中财世纪花园15号21042 | 榴卞07线 | 709.99 | 黄色
1911 | 蚌埠市 | 怀远 | 邵王站西800551 | 邹庙06线 | 0 | 红色
1912 | 蚌埠市 | 怀远 | 高庄南台67006 | 高庄07线 | 0 | 红色
1913 | 蚌埠市 | 怀远 | 中央花园1号18008 | 卞世07线 | 440.18 | 黄色
1914 | 蚌埠市 | 怀远 | 新怀小区8号17010 | 五岔工业03线 | 262.9 | 绿色
1915 | 蚌埠市 | 怀远 | 新怀小区10号17012 | 五岔工业03线 | 272.09 | 绿色
1916 | 蚌埠市 | 怀远 | 新怀小区6号17017 | 五岔工业03线 | 342.07 | 绿色
1917 | 蚌埠市 | 怀远 | 新怀小区11号17027 | 五岔工业03线 | 339.7 | 绿色
1918 | 蚌埠市 | 怀远 | 禹都华庭东区3号19022 | 榴卞08线 | 0 | 红色
1919 | 蚌埠市 | 怀远 | 禹都华庭东区4号19029 | 榴卞08线 | 0 | 红色
1920 | 蚌埠市 | 怀远 | 中央花园2期2号18016 | 五岔工业03线 | 528.47 | 绿色
1921 | 蚌埠市 | 怀远 | 中央花园2期7号18017 | 五岔工业03线 | 524.08 | 绿色
1922 | 蚌埠市 | 怀远 | 中央花园2期8号18018 | 五岔工业03线 | 534.37 | 绿色
1923 | 蚌埠市 | 怀远 | 中央花园2期4号18019 | 五岔工业03线 | 423.37 | 绿色
1924 | 蚌埠市 | 怀远 | 中央花园2期5号18024 | 五岔工业03线 | 539.83 | 绿色
1925 | 蚌埠市 | 怀远 | 颐景小区1号19028 | 榴卞07线 | 548.45 | 黄色
1926 | 蚌埠市 | 怀远 | 后王岔41023 | 燕双08线 | 0 | 红色
1927 | 蚌埠市 | 怀远 | 后柏41022 | 燕龙10线 | 0 | 红色
1928 | 蚌埠市 | 怀远 | 丁集3号38029 | 沿淝04线 | 0 | 红色
1929 | 蚌埠市 | 怀远 | 张郢60039 | 河溜05线 | 0 | 红色
1930 | 蚌埠市 | 怀远 | 吴咀63061 | 唐店09线 | 0 | 红色
1931 | 蚌埠市 | 怀远 | 杨咀63059 | 唐店09线 | 0 | 红色
1932 | 蚌埠市 | 怀远 | 健康花园小区7号0m004 | 怀山14线 | 673.65 | 绿色
1933 | 蚌埠市 | 怀远 | 后瓦房69002 | 魏前09线 | 0 | 红色
1934 | 蚌埠市 | 怀远 | 前瓦房69003 | 魏前09线 | 0 | 红色
1935 | 蚌埠市 | 怀远 | 曹河西20013 | 榴泉09线 | 11.6 | 黄色
1936 | 蚌埠市 | 怀远 | 顾家69005 | 魏前09线 | 0 | 红色
1937 | 蚌埠市 | 怀远 | 韩家69001 | 魏前09线 | 81.2653 | 黄色
1938 | 蚌埠市 | 怀远 | 健康花园小区11号0m006 | 怀山14线 | 683.69 | 绿色
1939 | 蚌埠市 | 怀远 | 梅湖51022 | 马路03线 | 0 | 红色
1940 | 蚌埠市 | 怀远 | 钱巷欧郢27033 | 常易04线 | 0 | 红色
1941 | 蚌埠市 | 怀远 | 藕塘新1号56051 | 藕塘05线 | 0 | 红色
1942 | 蚌埠市 | 怀远 | 藕塘新2号56052 | 藕塘05线 | 0 | 红色
1943 | 蚌埠市 | 怀远 | 彭西3号77073 | 石庙08线 | 0 | 红色
1944 | 蚌埠市 | 怀远 | 庙前2号44100 | 马城园区11线 | 0 | 红色
1945 | 蚌埠市 | 怀远 | 杨及79008 | 汪圩04线 | 0 | 红色
1946 | 蚌埠市 | 怀远 | 杨及2号79016 | 汪圩04线 | 0 | 红色
1947 | 蚌埠市 | 怀远 | 后张2号59053 | 大成04线 | 0 | 红色
1948 | 蚌埠市 | 怀远 | 万福街道东57029 | 万万04线 | 0 | 红色
1949 | 蚌埠市 | 怀远 | 大刘1号48026 | 赵张07线 | 0 | 红色
1950 | 蚌埠市 | 怀远 | 汤湖南2号82041 | 魏张10线 | 81.398 | 黄色
1951 | 蚌埠市 | 怀远 | 东陆1号56066 | 藕塘05线 | 0 | 红色
1952 | 蚌埠市 | 怀远 | 年庄2号65067 | 古包08线 | 0 | 红色
1953 | 蚌埠市 | 怀远 | 三清财富城小区5号03032 | 怀城1#06线 | 672.62 | 绿色
1954 | 蚌埠市 | 怀远 | 三清财富城小区9号03033 | 怀城1#06线 | 437.08 | 绿色
1955 | 蚌埠市 | 怀远 | 铭居2号11009 | 榴荆03线 | 676.77 | 黄色
1956 | 蚌埠市 | 怀远 | 庙底南66062 | 王圩06线 | 0 | 红色
1957 | 蚌埠市 | 怀远 | 北场66063 | 王圩06线 | 0 | 红色
1958 | 蚌埠市 | 怀远 | 林西北路南65099 | 古包08线 | 0 | 红色
1959 | 蚌埠市 | 怀远 | 湖陈1号50036 | 赵集09线 | 0 | 红色
1960 | 蚌埠市 | 怀远 | 瓦方西57012 | 万万04线 | 0 | 红色
1961 | 蚌埠市 | 怀远 | 西楼3号66035 | 王圩06线 | 0 | 红色
1962 | 蚌埠市 | 怀远 | 梁王1号67033 | 高庄07线 | 0 | 红色
1963 | 蚌埠市 | 怀远 | 刘井37062 | 徐西07线 | 0 | 红色
1964 | 蚌埠市 | 怀远 | 龙亢农场学校36002 | 徐圩09线 | 0 | 红色
1965 | 蚌埠市 | 怀远 | 对门2号65052 | 潘圩04线 | 0 | 红色
1966 | 蚌埠市 | 怀远 | 街道南2号39033 | 燕集05线 | 0 | 红色
1967 | 蚌埠市 | 怀远 | 高项南13012 | 榴荆15线 | 253.76 | 黄色
1968 | 蚌埠市 | 怀远 | 三拐1号26041 | 常邹06线 | 0 | 红色
1969 | 蚌埠市 | 怀远 | 三门2号65080 | 潘圩04线 | 0 | 红色
1970 | 蚌埠市 | 怀远 | 黄前51044 | 马路03线 | 0 | 红色
1971 | 蚌埠市 | 怀远 | 移民台区11006 | 榴荆03线 | 270.29 | 黄色
1972 | 蚌埠市 | 怀远 | 双东73028 | 君王07线 | 0 | 红色
1973 | 蚌埠市 | 怀远 | 姚郢5号42040 | 苏孝15线 | 0 | 红色
1974 | 蚌埠市 | 怀远 | 王巷2号12012 | 榴荆14线 | 0 | 红色
1975 | 蚌埠市 | 怀远 | 瓦二1号72024 | 瓦四06线 | 0 | 红色
1976 | 蚌埠市 | 怀远 | 汪彭新区35042 | 界沟07线 | 0 | 红色
1977 | 蚌埠市 | 怀远 | 包集村4号65066 | 潘圩04线 | 0 | 红色
1978 | 蚌埠市 | 怀远 | 隆鑫盛世豪庭4号07044 | 怀城3#09线 | 0 | 红色
1979 | 蚌埠市 | 怀远 | 找郢2号80011 | 茆塘06线 | 0 | 红色
1980 | 蚌埠市 | 怀远 | 高巷2号08052 | 城荆08线 | 375.56 | 绿色
1981 | 蚌埠市 | 怀远 | 韩郢2号08056 | 城荆08线 | 175.42 | 绿色
1982 | 蚌埠市 | 怀远 | 龙亢农场潘褚新农村32003 | 项龙03线 | 0 | 红色
1983 | 蚌埠市 | 怀远 | 龙亢农场八分场32010 | 项园07线 | 0 | 红色
1984 | 蚌埠市 | 怀远 | 七分场机务站36030 | 农场08线 | 0 | 红色
1985 | 蚌埠市 | 怀远 | 梁庄65054 | 潘圩04线 | 0 | 红色
1986 | 蚌埠市 | 怀远 | 新集街中37073 | 徐南09线 | 0 | 红色
1987 | 蚌埠市 | 怀远 | 方马1号65055 | 古包08线 | 0 | 红色
1988 | 蚌埠市 | 怀远 | 陶东北66064 | 王圩06线 | 0 | 红色
1989 | 蚌埠市 | 怀远 | 陈圩2号65059 | 潘圩04线 | 0 | 红色
1990 | 蚌埠市 | 怀远 | 西楼66020 | 王圩06线 | 0 | 红色
1991 | 蚌埠市 | 怀远 | 姚山2号78010 | 姚山03线 | 0 | 红色
1992 | 蚌埠市 | 怀远 | 巨郢78001 | 姚山03线 | 0 | 红色
1993 | 蚌埠市 | 怀远 | 瓦房8号77056 | 邹庙06线 | 0 | 红色
1994 | 蚌埠市 | 怀远 | 瓦房9号77057 | 邹庙06线 | 0 | 红色
1995 | 蚌埠市 | 怀远 | 彭西1号77039 | 石庙08线 | 0 | 红色
1996 | 蚌埠市 | 怀远 | 宗湖94014 | 褚高04线 | 0 | 红色
1997 | 蚌埠市 | 怀远 | 大房楼59030 | 河燕06线 | 0 | 红色
1998 | 蚌埠市 | 怀远 | 鬼门关07006 | 怀城4#10线 | 346.14 | 绿色
1999 | 蚌埠市 | 怀远 | 范湖1号37100 | 徐韩10线 | 0 | 红色
2000 | 蚌埠市 | 怀远 | 五棚77028 | 石庙08线 | 0 | 红色
2001 | 蚌埠市 | 怀远 | 支耿2号41018 | 燕双08线 | 0 | 红色
2002 | 蚌埠市 | 怀远 | 棉织厂03005 | 怀城1#06线 | 260.01 | 绿色
2003 | 蚌埠市 | 怀远 | 文丰小区03007 | 怀城1#06线 | 459.12 | 绿色
2004 | 蚌埠市 | 怀远 | 洄沟97008 | 褚香09线 | 0 | 红色
2005 | 蚌埠市 | 怀远 | 街西95001 | 褚集08线 | 0 | 红色
2006 | 蚌埠市 | 怀远 | 尤家2号98023 | 褚尤06线 | 0 | 红色
2007 | 蚌埠市 | 怀远 | 王桥西1#58094 | 刘圩07线 | 0 | 红色
2008 | 蚌埠市 | 怀远 | 回汉街道中89004 | 万回05线 | 0 | 红色
2009 | 蚌埠市 | 怀远 | 前王2号25042 | 常永07线 | 0 | 红色
2010 | 蚌埠市 | 怀远 | 新集后张26087 | 常邹06线 | 0 | 红色
2011 | 蚌埠市 | 怀远 | 王巷3号12015 | 榴荆14线 | 0 | 红色
2012 | 蚌埠市 | 怀远 | 徐圩2号46026 | 赵路04线 | 0 | 红色
2013 | 蚌埠市 | 怀远 | 汤渔后湖25058 | 常永07线 | 0 | 红色
2014 | 蚌埠市 | 怀远 | 张桥北27063 | 常易04线 | 0 | 红色
2015 | 蚌埠市 | 怀远 | 路心4号46028 | 赵路04线 | 0 | 红色
2016 | 蚌埠市 | 怀远 | 阳光二台17003 | 卞名09线 | 560.2 | 黄色
2017 | 蚌埠市 | 怀远 | 庙东3号53052 | 仁和05线 | 0 | 红色
2018 | 蚌埠市 | 怀远 | 彩印厂05017 | 怀城2#08线 | 436.91 | 绿色
2019 | 蚌埠市 | 怀远 | 张巷北1号56063 | 藕塘05线 | 0 | 红色
2020 | 蚌埠市 | 怀远 | 张巷北2号56064 | 藕塘05线 | 0 | 红色
2021 | 蚌埠市 | 怀远 | 御璟苑5号0y006 | 芡毅04线 | 0 | 红色
2022 | 蚌埠市 | 怀远 | 荒地65108 | 潘圩04线 | 0 | 红色
2023 | 蚌埠市 | 怀远 | 华家2号28022 | 古城03线 | 0 | 红色
2024 | 蚌埠市 | 怀远 | 潘家2号29042 | 古潘04线 | 0 | 红色
2025 | 蚌埠市 | 怀远 | 五郢3号31061 | 古北07线 | 0 | 红色
2026 | 蚌埠市 | 怀远 | 余大郢2号63039 | 唐店09线 | 0 | 红色
2027 | 蚌埠市 | 怀远 | 余大郢3号63052 | 唐店09线 | 0 | 红色
2028 | 蚌埠市 | 怀远 | 元庄2号63015 | 河双08线 | 0 | 红色
2029 | 蚌埠市 | 怀远 | 顺西98016 | 褚尤06线 | 0 | 红色
2030 | 蚌埠市 | 怀远 | 沈庄67042 | 古包08线 | 0 | 红色
2031 | 蚌埠市 | 怀远 | 万福南3号57048 | 刘圩07线 | 0 | 红色
2032 | 蚌埠市 | 怀远 | 大郢67016 | 高庄07线 | 0 | 红色
2033 | 蚌埠市 | 怀远 | 东张65001 | 古包08线 | 0 | 红色
2034 | 蚌埠市 | 怀远 | 陈集1号58092 | 万刘09线 | 0 | 红色
2035 | 蚌埠市 | 怀远 | 九张西3号57049 | 万万04线 | 0 | 红色
2036 | 蚌埠市 | 怀远 | 东陆中56030 | 藕塘05线 | 0 | 红色
2037 | 蚌埠市 | 怀远 | 陈南东45045 | 苏禹13线 | 0 | 红色
2038 | 蚌埠市 | 怀远 | 长王东2号44080 | 孔津湖05线 | 0 | 红色
2039 | 蚌埠市 | 怀远 | 机关西1号55060 | 孙刘09线 | 0 | 红色
2040 | 蚌埠市 | 怀远 | 夏郢04043 | 怀啤07线 | 0 | 红色
2041 | 蚌埠市 | 怀远 | 常坟中圩2号22035 | 常常03线 | 0 | 红色
2042 | 蚌埠市 | 怀远 | 涧口移民2号22013 | 常常03线 | 0 | 红色
2043 | 蚌埠市 | 怀远 | 西巷2号22015 | 常遇10线 | 0 | 红色
2044 | 蚌埠市 | 怀远 | 方吴郢59008 | 大成04线 | 0 | 红色
2045 | 蚌埠市 | 怀远 | 贾巷2号0l005 | 淝岭08线 | 0 | 红色
2046 | 蚌埠市 | 怀远 | 兴化51023 | 马路03线 | 0 | 红色
2047 | 蚌埠市 | 怀远 | 机关西2号64016 | 包集03线 | 0 | 红色
2048 | 蚌埠市 | 怀远 | 沈圩49011 | 赵杨08线 | 0 | 红色
2049 | 蚌埠市 | 怀远 | 路圩新农村三期64048 | 包集03线 | 0 | 红色
2050 | 蚌埠市 | 怀远 | 文苑小区1号19085 | 榴花05线 | 700.98 | 黄色
2051 | 蚌埠市 | 怀远 | 文苑小区3号19086 | 榴花05线 | 662.63 | 黄色
2052 | 蚌埠市 | 怀远 | 余南96036 | 褚龙11线 | 0 | 红色
2053 | 蚌埠市 | 怀远 | 陈郢1号12005 | 榴荆14线 | 0 | 红色
2054 | 蚌埠市 | 怀远 | 赵庄2号94006 | 褚高04线 | 0 | 红色
2055 | 蚌埠市 | 怀远 | 乔庄1号49019 | 赵杨08线 | 0 | 红色
2056 | 蚌埠市 | 怀远 | 官庄51010 | 马路03线 | 0 | 红色
2057 | 蚌埠市 | 怀远 | 小圩54009 | 看疃06线 | 0 | 红色
2058 | 蚌埠市 | 怀远 | 南庄51013 | 马路03线 | 0 | 红色
2059 | 蚌埠市 | 怀远 | 东马路51020 | 马路03线 | 0 | 红色
2060 | 蚌埠市 | 怀远 | 龙桥56036 | 藕塘05线 | 0 | 红色
2061 | 蚌埠市 | 怀远 | 江郢东3号22066 | 常常03线 | 0 | 红色
2062 | 蚌埠市 | 怀远 | 江郢西4号22067 | 常常03线 | 0 | 红色
2063 | 蚌埠市 | 怀远 | 吴桥2号27015 | 常易04线 | 0 | 红色
2064 | 蚌埠市 | 怀远 | 新东1号26023 | 常邹06线 | 0 | 红色
2065 | 蚌埠市 | 怀远 | 茨淮新河宿舍楼16011 | 城怀3#06线 | 203.21 | 绿色
2066 | 蚌埠市 | 怀远 | 潘后65003 | 古包08线 | 0 | 红色
2067 | 蚌埠市 | 怀远 | 徐万2号31046 | 古北07线 | 0 | 红色
2068 | 蚌埠市 | 怀远 | 徐万31039 | 古北07线 | 0 | 红色
2069 | 蚌埠市 | 怀远 | 王岔31002 | 古北07线 | 0 | 红色
2070 | 蚌埠市 | 怀远 | 草寺南圩1号31028 | 古北07线 | 0 | 红色
2071 | 蚌埠市 | 怀远 | 后刘家31023 | 古北07线 | 0 | 红色
2072 | 蚌埠市 | 怀远 | 尹塘31015 | 古北07线 | 0 | 红色
2073 | 蚌埠市 | 怀远 | 孙庄73030 | 君王07线 | 0 | 红色
2074 | 蚌埠市 | 怀远 | 武台1号59035 | 大成04线 | 0 | 红色
2075 | 蚌埠市 | 怀远 | 武台2号59055 | 大成04线 | 0 | 红色
2076 | 蚌埠市 | 怀远 | 新星郦苑11号1b004 | 榴星25线 | 640.04 | 黄色
2077 | 蚌埠市 | 怀远 | 关圩中58027 | 万回05线 | 0 | 红色
2078 | 蚌埠市 | 怀远 | 关圩东58026 | 万回05线 | 0 | 红色
2079 | 蚌埠市 | 怀远 | 街北37004 | 徐龙12线 | 0 | 红色
2080 | 蚌埠市 | 怀远 | 蒋湖北82015 | 魏张10线 | 0 | 红色
2081 | 蚌埠市 | 怀远 | 东大街06020 | 怀禹19线 | 0 | 红色
2082 | 蚌埠市 | 怀远 | 一建宿舍06011 | 怀禹19线 | 0 | 红色
2083 | 蚌埠市 | 怀远 | 商贸街06017 | 怀城3#09线 | 0 | 红色
2084 | 蚌埠市 | 怀远 | 淮河路06008 | 怀城3#09线 | 0 | 红色
2085 | 蚌埠市 | 怀远 | 淮海路南06019 | 怀禹19线 | 0 | 红色
2086 | 蚌埠市 | 怀远 | 孙拐3号79026 | 汪圩04线 | 0 | 红色
2087 | 蚌埠市 | 怀远 | 北新44009 | 马城园区11线 | 0 | 红色
2088 | 蚌埠市 | 怀远 | 农业局05047 | 怀禹16线 | 84.63 | 绿色
2089 | 蚌埠市 | 怀远 | 龙亢农场碧水湾西区1号箱变36040 | 农场08线 | 0 | 红色
2090 | 蚌埠市 | 怀远 | 常坟5号22025 | 常常03线 | 0 | 红色
2091 | 蚌埠市 | 怀远 | 三清百汇财富城小区1号03020 | 怀城1#06线 | 723.88 | 绿色
2092 | 蚌埠市 | 怀远 | 三清百汇财富城小区4号03021 | 怀城1#06线 | 701.92 | 绿色
2093 | 蚌埠市 | 怀远 | 张龙53026 | 淝岭08线 | 0 | 红色
2094 | 蚌埠市 | 怀远 | 黄庄49023 | 赵杨08线 | 0 | 红色
2095 | 蚌埠市 | 怀远 | 胜利南北2号67031 | 高庄07线 | 0 | 红色
2096 | 蚌埠市 | 怀远 | 单庄66032 | 王圩06线 | 0 | 红色
2097 | 蚌埠市 | 怀远 | 孙小圩4号22047 | 常遇10线 | 0 | 红色
2098 | 蚌埠市 | 怀远 | 陈二王庄72043 | 瓦四06线 | 0 | 红色
2099 | 蚌埠市 | 怀远 | 新河花园小区6号11076 | 榴荆03线 | 669.61 | 黄色
2100 | 蚌埠市 | 怀远 | 新河花园小区7号11077 | 榴荆03线 | 674.02 | 黄色
2101 | 蚌埠市 | 怀远 | 新河花园小区10号11078 | 榴荆03线 | 675.34 | 黄色
2102 | 蚌埠市 | 怀远 | 塘底5号44085 | 孔津湖05线 | 0 | 红色
2103 | 蚌埠市 | 怀远 | 明强华府小区1号19081 | 卞榴05线 | 700.28 | 黄色
2104 | 蚌埠市 | 怀远 | 锦水湾1号11054 | 榴荆04线 | 0 | 红色
2105 | 蚌埠市 | 怀远 | 陈巷41010 | 燕双08线 | 0 | 红色
2106 | 蚌埠市 | 怀远 | 街东农贸95013 | 褚集08线 | 0 | 红色
2107 | 蚌埠市 | 怀远 | 文苑小区5号19087 | 榴花05线 | 696.38 | 黄色
2108 | 蚌埠市 | 怀远 | 文苑小区7号19088 | 榴花05线 | 685.99 | 黄色
2109 | 蚌埠市 | 怀远 | 文苑小区9号19089 | 榴花05线 | 690.72 | 黄色
2110 | 蚌埠市 | 怀远 | 文苑小区11号19090 | 榴花05线 | 686.43 | 黄色
2111 | 蚌埠市 | 怀远 | 街南3号33106 | 龙亢04线 | 0 | 红色
2112 | 蚌埠市 | 怀远 | 街北1号33104 | 龙亢04线 | 0 | 红色
2113 | 蚌埠市 | 怀远 | 街北2号33105 | 龙亢04线 | 0 | 红色
2114 | 蚌埠市 | 怀远 | 街东4号33107 | 龙亢04线 | 0 | 红色
2115 | 蚌埠市 | 怀远 | 新南2号75030 | 电站04线 | 0 | 红色
2116 | 蚌埠市 | 怀远 | 刘咀新区81045 | 柳沟07线 | 0 | 红色
2117 | 蚌埠市 | 怀远 | 龙亢镇御龙湾小区33112 | 龙亢04线 | 0 | 红色
2118 | 蚌埠市 | 怀远 | 小街3号50076 | 赵前05线 | 0 | 红色
2119 | 蚌埠市 | 怀远 | 刘桥31020 | 古北07线 | 0 | 红色
2120 | 蚌埠市 | 怀远 | 侯鄞31009 | 古北07线 | 0 | 红色
2121 | 蚌埠市 | 怀远 | 李咀2号79027 | 汪圩04线 | 0 | 红色
2122 | 蚌埠市 | 怀远 | 河溜镇政府南1号小区60033 | 河溜05线 | 0 | 红色
2123 | 蚌埠市 | 怀远 | 河溜镇政府南2号小区60034 | 河溜05线 | 0 | 红色
2124 | 蚌埠市 | 怀远 | 五姓2号37161 | 徐西07线 | 0 | 红色
2125 | 蚌埠市 | 怀远 | 唐庙圩北26051 | 常邹06线 | 0 | 红色
2126 | 蚌埠市 | 怀远 | 回汉58034 | 万回05线 | 0 | 红色
2127 | 蚌埠市 | 怀远 | 回汉北5号58078 | 万回05线 | 0 | 红色
2128 | 蚌埠市 | 怀远 | 湖北73001 | 君王07线 | 0 | 红色
2129 | 蚌埠市 | 怀远 | 池庙5号96049 | 褚龙11线 | 0 | 红色
2130 | 蚌埠市 | 怀远 | 钱巷27036 | 常易04线 | 0 | 红色
2131 | 蚌埠市 | 怀远 | 水海3号29023 | 古潘04线 | 0 | 红色
2132 | 蚌埠市 | 怀远 | 水海29003 | 古潘04线 | 0 | 红色
2133 | 蚌埠市 | 怀远 | 大庄1号50039 | 赵前05线 | 0 | 红色
2134 | 蚌埠市 | 怀远 | 张沟2号01025 | 东沙05线 | 0 | 红色
2135 | 蚌埠市 | 怀远 | 龙亢农场开发一区36009 | 农场08线 | 0 | 红色
2136 | 蚌埠市 | 怀远 | 马湖1号37121 | 徐龙12线 | 0 | 红色
2137 | 蚌埠市 | 怀远 | 启城国际3号02016 | 怀徐05线 | 0 | 红色
2138 | 蚌埠市 | 怀远 | 王元台区73063 | 君王07线 | 0 | 红色
2139 | 蚌埠市 | 怀远 | 小杨湖37070 | 徐韩10线 | 0 | 红色
2140 | 蚌埠市 | 怀远 | 小郢37033 | 徐南09线 | 0 | 红色
2141 | 蚌埠市 | 怀远 | 年庙东86011 | 魏年07线 | 0 | 红色
2142 | 蚌埠市 | 怀远 | 张庙37013 | 徐西07线 | 0 | 红色
2143 | 蚌埠市 | 怀远 | 郑庄37017 | 徐西07线 | 0 | 红色
2144 | 蚌埠市 | 怀远 | 新庄79007 | 汪圩04线 | 0 | 红色
2145 | 蚌埠市 | 怀远 | 东侯2号59065 | 河燕06线 | 0 | 红色
2146 | 蚌埠市 | 怀远 | 塌河2号08032(2) | 芡沈08线 | 0 | 红色
2147 | 蚌埠市 | 怀远 | 小集4号67088 | 古包08线 | 0 | 红色
2148 | 蚌埠市 | 怀远 | 遇春花园小区25037 | 常永07线 | 0 | 红色
2149 | 蚌埠市 | 怀远 | 唐郢27020 | 常易04线 | 0 | 红色
2150 | 蚌埠市 | 怀远 | 王南新村3号27027 | 常易04线 | 0 | 红色
2151 | 蚌埠市 | 怀远 | 小集5号67089 | 古包08线 | 0 | 红色
2152 | 蚌埠市 | 怀远 | 马西3号97026 | 褚香09线 | 0 | 红色
2153 | 蚌埠市 | 怀远 | 拐弯3号86003 | 魏年07线 | 0 | 红色
2154 | 蚌埠市 | 怀远 | 崔张郢38015 | 沿淝04线 | 0 | 红色
2155 | 蚌埠市 | 怀远 | 靠山南2号07032 | 怀山14线 | 338.61 | 绿色
2156 | 蚌埠市 | 怀远 | 健康小区07007 | 怀城4#10线 | 372.16 | 绿色
2157 | 蚌埠市 | 怀远 | 新四眼井2号07022 | 怀城4#10线 | 505.37 | 绿色
2158 | 蚌埠市 | 怀远 | 袁庄97027 | 褚香09线 | 0 | 红色
2159 | 蚌埠市 | 怀远 | 中郢移民22003 | 常遇10线 | 0 | 红色
2160 | 蚌埠市 | 怀远 | 瓦房1号77008 | 邹庙06线 | 0 | 红色
2161 | 蚌埠市 | 怀远 | 常瓦房大队部1号38039 | 沿淝04线 | 0 | 红色
2162 | 蚌埠市 | 怀远 | 街道东1号34042 | 向阳05线 | 0 | 红色
2163 | 蚌埠市 | 怀远 | 柳北4号81046 | 柳沟07线 | 0 | 红色
2164 | 蚌埠市 | 怀远 | 韩庙4号33110 | 褚沟03线 | 0 | 红色
2165 | 蚌埠市 | 怀远 | 苏圩7号32020 | 褚沟03线 | 0 | 红色
2166 | 蚌埠市 | 怀远 | 余大郢4号63076 | 唐店09线 | 0 | 红色
2167 | 蚌埠市 | 怀远 | 清沟西2号67049 | 高庄07线 | 0 | 红色
2168 | 蚌埠市 | 怀远 | 张姚35004 | 界沟07线 | 0 | 红色
2169 | 蚌埠市 | 怀远 | 袁庄81014 | 柳沟07线 | 0 | 红色
2170 | 蚌埠市 | 怀远 | 中央花园9号18026 | 五岔工业03线 | 546.37 | 绿色
2171 | 蚌埠市 | 怀远 | 大王庄66028 | 王圩06线 | 0 | 红色
2172 | 蚌埠市 | 怀远 | 阳光都市3号13014 | 榴荆04线 | 0 | 红色
2173 | 蚌埠市 | 怀远 | 禹都雅苑3号19009 | 卞榴11线 | 344.31 | 黄色
2174 | 蚌埠市 | 怀远 | 怀远供电公司自用电1号19083 | 卞榴05线 | 573.89 | 黄色
2175 | 蚌埠市 | 怀远 | 邮政局北64058 | 包集03线 | 0 | 红色
2176 | 蚌埠市 | 怀远 | 老四眼井3号16030 | 城怀3#06线 | 168.55 | 绿色
2177 | 蚌埠市 | 怀远 | 锦水湾4号11057 | 榴荆04线 | 0 | 红色
2178 | 蚌埠市 | 怀远 | 殳村3号45058 | 苏禹13线 | 0 | 红色
2179 | 蚌埠市 | 怀远 | 街道9号60020 | 河溜05线 | 0 | 红色
2180 | 蚌埠市 | 怀远 | 大朱卢庄77042 | 邹庙06线 | 0 | 红色
2181 | 蚌埠市 | 怀远 | 楼庙中24022 | 常北05线 | 0 | 红色
2182 | 蚌埠市 | 怀远 | 夏家97010 | 褚香09线 | 0 | 红色
2183 | 蚌埠市 | 怀远 | 庄堰2号97012 | 褚香09线 | 0 | 红色
2184 | 蚌埠市 | 怀远 | 袁庄3号63066 | 河双08线 | 0 | 红色
2185 | 蚌埠市 | 怀远 | 机关北台区67086 | 高庄07线 | 0 | 红色
2186 | 蚌埠市 | 怀远 | 新星小区1号13025 | 榴荆15线 | 653.78 | 黄色
2187 | 蚌埠市 | 怀远 | 小学东64045 | 潘圩04线 | 0 | 红色
2188 | 蚌埠市 | 怀远 | 街东3#台区1e001 | 马城街道06线 | 0 | 红色
2189 | 蚌埠市 | 怀远 | 下洼08045 | 城荆08线 | 0 | 红色
2190 | 蚌埠市 | 怀远 | 机关西2号55026 | 孙刘09线 | 0 | 红色
2191 | 蚌埠市 | 怀远 | 胡庄33069 | 褚高04线 | 0 | 红色
2192 | 蚌埠市 | 怀远 | 殂圩30007 | 古火10线 | 0 | 红色
2193 | 蚌埠市 | 怀远 | 桥南30012 | 古张06线 | 0 | 红色
2194 | 蚌埠市 | 怀远 | 庙湖张庄29021 | 古潘04线 | 0 | 红色
2195 | 蚌埠市 | 怀远 | 文岗28005 | 古城03线 | 0 | 红色
2196 | 蚌埠市 | 怀远 | 街西48003 | 赵张07线 | 0 | 红色
2197 | 蚌埠市 | 怀远 | 上庄37127 | 徐韩10线 | 0 | 红色
2198 | 蚌埠市 | 怀远 | 街西1号48051 | 赵张07线 | 0 | 红色
2199 | 蚌埠市 | 怀远 | 褚庙新农村2号61024 | 窑厂07线 | 0 | 红色
2200 | 蚌埠市 | 怀远 | 汇龙小区2号16017 | 怀禹19线 | 0 | 红色
2201 | 蚌埠市 | 怀远 | 盛郢61023 | 窑厂07线 | 0 | 红色
2202 | 蚌埠市 | 怀远 | 陈圩31007 | 古北07线 | 0 | 红色
2203 | 蚌埠市 | 怀远 | 黄庄51019 | 马路03线 | 0 | 红色
2204 | 蚌埠市 | 怀远 | 沟西邵35011 | 界沟07线 | 0 | 红色
2205 | 蚌埠市 | 怀远 | 袁刘新村96024 | 褚龙11线 | 0 | 红色
2206 | 蚌埠市 | 怀远 | 张巷北56016 | 藕塘05线 | 0 | 红色
2207 | 蚌埠市 | 怀远 | 新星小区8号13032 | 榴荆16线 | 0 | 红色
2208 | 蚌埠市 | 怀远 | 新星小区13号13033 | 榴荆15线 | 665.87 | 黄色
2209 | 蚌埠市 | 怀远 | 李西37011 | 徐西07线 | 0 | 红色
2210 | 蚌埠市 | 怀远 | 邮电新村07036 | 怀城4#10线 | 454.42 | 绿色
2211 | 蚌埠市 | 怀远 | 小陶庄37066 | 徐南09线 | 0 | 红色
2212 | 蚌埠市 | 怀远 | 新街东新农村34019 | 向阳05线 | 0 | 红色
2213 | 蚌埠市 | 怀远 | 张湾小43013 | 新城04线 | 0 | 红色
2214 | 蚌埠市 | 怀远 | 方坝北2号70028 | 魏方08线 | 0 | 红色
2215 | 蚌埠市 | 怀远 | 茆南桥口80056 | 茆塘06线 | 0 | 红色
2216 | 蚌埠市 | 怀远 | 马城镇公租房3号42049 | 苏天17线 | 512.3265 | 黄色
2217 | 蚌埠市 | 怀远 | 刘碾1号49043 | 赵杨08线 | 0 | 红色
2218 | 蚌埠市 | 怀远 | 陈联开发区55017 | 刘集06线 | 0 | 红色
2219 | 蚌埠市 | 怀远 | 禹都华庭1号19003 | 卞榴11线 | 569.91 | 黄色
2220 | 蚌埠市 | 怀远 | 怡人小区03006 | 怀城1#06线 | 357.36 | 绿色
2221 | 蚌埠市 | 怀远 | 前王54074 | 看疃06线 | 0 | 红色
2222 | 蚌埠市 | 怀远 | 民主东35043 | 界沟07线 | 0 | 红色
2223 | 蚌埠市 | 怀远 | 禹城花园小区11号01056 | 芡桥13线 | 0 | 红色
2224 | 蚌埠市 | 怀远 | 禹城花园小区5号01057 | 芡桥13线 | 0 | 红色
2225 | 蚌埠市 | 怀远 | 杨圩东79033 | 汪圩04线 | 0 | 红色
2226 | 蚌埠市 | 怀远 | 新河杰座小区3号0i015 | 榴花06线 | 0 | 红色
2227 | 蚌埠市 | 怀远 | 杨庄37091 | 徐西07线 | 0 | 红色
2228 | 蚌埠市 | 怀远 | 西杨巷2号41015 | 燕双08线 | 0 | 红色
2229 | 蚌埠市 | 怀远 | 四联西1号08034 | 芡唐09线 | 0 | 红色
2230 | 蚌埠市 | 怀远 | 大朱曹庄77017 | 邹庙06线 | 0 | 红色
2231 | 蚌埠市 | 怀远 | 下洼2号0a006 | 城荆08线 | 129.31 | 绿色
2232 | 蚌埠市 | 怀远 | 后任家47006 | 赵园06线 | 0 | 红色
2233 | 蚌埠市 | 怀远 | 龙亢农场玫瑰园3号36004 | 农场08线 | 0 | 红色
2234 | 蚌埠市 | 怀远 | 姚郢7#台区42067 | 苏孝15线 | 0 | 红色
2235 | 蚌埠市 | 怀远 | 李湖1号37104 | 徐韩10线 | 0 | 红色
2236 | 蚌埠市 | 怀远 | 牛王宋庄08017 | 芡唐09线 | 0 | 红色
2237 | 蚌埠市 | 怀远 | 街道西1号34026 | 向阳05线 | 0 | 红色
2238 | 蚌埠市 | 怀远 | 老街86021 | 魏年07线 | 0 | 红色
2239 | 蚌埠市 | 怀远 | 柳北81020 | 柳沟07线 | 0 | 红色
2240 | 蚌埠市 | 怀远 | 大巷81015 | 柳沟07线 | 0 | 红色
2241 | 蚌埠市 | 怀远 | 酒厂宿舍05016 | 怀禹16线 | 339.1 | 绿色
2242 | 蚌埠市 | 怀远 | 彭西77022 | 石庙08线 | 0 | 红色
2243 | 蚌埠市 | 怀远 | 彭庙77030 | 石庙08线 | 0 | 红色
2244 | 蚌埠市 | 怀远 | 祠堂38003 | 沿淝04线 | 0 | 红色
2245 | 蚌埠市 | 怀远 | 丁南38009 | 沿淝04线 | 0 | 红色
2246 | 蚌埠市 | 怀远 | 政府台区49017 | 赵张07线 | 0 | 红色
2247 | 蚌埠市 | 怀远 | 木城1号72036 | 赵杨08线 | 0 | 红色
2248 | 蚌埠市 | 怀远 | 程北42013 | 孝仪03线 | 0 | 红色
2249 | 蚌埠市 | 怀远 | 街道3号42012 | 孝仪03线 | 0 | 红色
2250 | 蚌埠市 | 怀远 | 孝北1号42023 | 孝仪03线 | 0 | 红色
2251 | 蚌埠市 | 怀远 | 姚郢3号42025 | 苏孝15线 | 0 | 红色
2252 | 蚌埠市 | 怀远 | 姚郢2号42001 | 苏孝15线 | 0 | 红色
2253 | 蚌埠市 | 怀远 | 贾元64026 | 包集03线 | 0 | 红色
2254 | 蚌埠市 | 怀远 | 耿巷42004 | 苏天17线 | 0 | 红色
2255 | 蚌埠市 | 怀远 | 吴郢81007 | 柳沟07线 | 0 | 红色
2256 | 蚌埠市 | 怀远 | 常坟移民6号22062 | 常遇10线 | 0 | 红色
2257 | 蚌埠市 | 怀远 | 金沟北1号67055 | 高庄07线 | 0 | 红色
2258 | 蚌埠市 | 怀远 | 中心三号22043 | 常遇10线 | 0 | 红色
2259 | 蚌埠市 | 怀远 | 凤凰商业广场17031 | 卞名09线 | 668.58 | 黄色
2260 | 蚌埠市 | 怀远 | 董岗38004 | 沿淝04线 | 0 | 红色
2261 | 蚌埠市 | 怀远 | 钱圩西2号64019 | 包集03线 | 0 | 红色
2262 | 蚌埠市 | 怀远 | 碧桂园小区7号13041 | 榴荆15线 | 640.12 | 黄色
2263 | 蚌埠市 | 怀远 | 梨园新庄37122 | 徐韩10线 | 0 | 红色
2264 | 蚌埠市 | 怀远 | 朱庄2号58039 | 万刘09线 | 0 | 红色
2265 | 蚌埠市 | 怀远 | 砖桥南2号58064 | 万回05线 | 0 | 红色
2266 | 蚌埠市 | 怀远 | 沟东79002 | 汪圩04线 | 0 | 红色
2267 | 蚌埠市 | 怀远 | 北圩2号79014 | 汪圩04线 | 0 | 红色
2268 | 蚌埠市 | 怀远 | 庙后村80021 | 茆塘06线 | 0 | 红色
2269 | 蚌埠市 | 怀远 | 韩湖37097 | 徐韩10线 | 0 | 红色
2270 | 蚌埠市 | 怀远 | 惠岗2号台区62021 | 燕龙10线 | 0 | 红色
2271 | 蚌埠市 | 怀远 | 何圩南78008 | 姚山03线 | 0 | 红色
2272 | 蚌埠市 | 怀远 | 孝仪街道7#台区42066 | 孝仪03线 | 0 | 红色
2273 | 蚌埠市 | 怀远 | 沟东队80001 | 邹庙06线 | 0 | 红色
2274 | 蚌埠市 | 怀远 | 中央公馆5号17028 | 卞世07线 | 716.8 | 黄色
2275 | 蚌埠市 | 怀远 | 隆鑫盛世豪庭2号07038 | 怀城3#09线 | 0 | 红色
2276 | 蚌埠市 | 怀远 | 盛湖62041 | 燕龙10线 | 0 | 红色
2277 | 蚌埠市 | 怀远 | 褚湖西37092 | 徐韩10线 | 0 | 红色
2278 | 蚌埠市 | 怀远 | 朱郢1号08035 | 芡唐09线 | 0 | 红色
2279 | 蚌埠市 | 怀远 | 朱郢08033 | 芡唐09线 | 0 | 红色
2280 | 蚌埠市 | 怀远 | 董青39040 | 燕集05线 | 0 | 红色
2281 | 蚌埠市 | 怀远 | 新庄北79024 | 汪圩04线 | 0 | 红色
2282 | 蚌埠市 | 怀远 | 胡庄2号80045 | 邹庙06线 | 0 | 红色
2283 | 蚌埠市 | 怀远 | 木城2号72037 | 赵杨08线 | 0 | 红色
2284 | 蚌埠市 | 怀远 | 张坝50007 | 赵前05线 | 0 | 红色
2285 | 蚌埠市 | 怀远 | 翁庄61017 | 河燕06线 | 0 | 红色
2286 | 蚌埠市 | 怀远 | 陶圩2#57028 | 刘圩07线 | 0 | 红色
2287 | 蚌埠市 | 怀远 | 朱东4号43016 | 新城04线 | 0 | 红色
2288 | 蚌埠市 | 怀远 | 上桥街道北78040 | 姚山03线 | 0 | 红色
2289 | 蚌埠市 | 怀远 | 中郢东56060 | 兰桥04线 | 0 | 红色
2290 | 蚌埠市 | 怀远 | 胡疃街道5号77068 | 石庙08线 | 0 | 红色
2291 | 蚌埠市 | 怀远 | 胡疃街道6号77069 | 石庙08线 | 0 | 红色
2292 | 蚌埠市 | 怀远 | 郭庄27021 | 常易04线 | 0 | 红色
2293 | 蚌埠市 | 怀远 | 耿家27022 | 常易04线 | 0 | 红色
2294 | 蚌埠市 | 怀远 | 三拐3号26046 | 常邹06线 | 0 | 红色
2295 | 蚌埠市 | 怀远 | 拐集4号26054 | 常邹06线 | 0 | 红色
2296 | 蚌埠市 | 怀远 | 三拐4号台区跌落保险 | 常邹06线 | 0 | 红色
2297 | 蚌埠市 | 怀远 | 耿畈33037 | 龙亢04线 | 0 | 红色
2298 | 蚌埠市 | 怀远 | 项西98012 | 褚尤06线 | 0 | 红色
2299 | 蚌埠市 | 怀远 | 唐王33043 | 龙亢04线 | 0 | 红色
2300 | 蚌埠市 | 怀远 | 老西郢2号30025 | 古张06线 | 0 | 红色
2301 | 蚌埠市 | 怀远 | 李庄30021 | 古张06线 | 0 | 红色
2302 | 蚌埠市 | 怀远 | 新上北08042 | 怀荆11线 | 0 | 红色
2303 | 蚌埠市 | 怀远 | 苏沈51007 | 马路03线 | 0 | 红色
2304 | 蚌埠市 | 怀远 | 大庄2号52012 | 新集04线 | 0 | 红色
2305 | 蚌埠市 | 怀远 | 李庄52007 | 新集04线 | 0 | 红色
2306 | 蚌埠市 | 怀远 | 韩庙2号33030 | 褚沟03线 | 0 | 红色
2307 | 蚌埠市 | 怀远 | 蒲林41007 | 燕双08线 | 0 | 红色
2308 | 蚌埠市 | 怀远 | 马元57005 | 刘圩07线 | 0 | 红色
2309 | 蚌埠市 | 怀远 | 星河岚湾TM9号1a004 | 榴湾21线 | 640.02 | 黄色
2310 | 蚌埠市 | 怀远 | 彭西2号77044 | 石庙08线 | 0 | 红色
2311 | 蚌埠市 | 怀远 | 沟东2号72028 | 瓦四06线 | 0 | 红色
2312 | 蚌埠市 | 怀远 | 地税局公变64055 | 包集03线 | 0 | 红色
2313 | 蚌埠市 | 怀远 | 新街1号34025 | 向阳05线 | 0 | 红色
2314 | 蚌埠市 | 怀远 | 黄疃3号43020 | 苏园2#09线 | 0 | 红色
2315 | 蚌埠市 | 怀远 | 曹河东20014 | 榴泉09线 | 40.18 | 黄色
2316 | 蚌埠市 | 怀远 | 唐店机关63005 | 河双08线 | 0 | 红色
2317 | 蚌埠市 | 怀远 | 联合东55003 | 孙刘09线 | 0 | 红色
2318 | 蚌埠市 | 怀远 | 小单庄73023 | 君王07线 | 0 | 红色
2319 | 蚌埠市 | 怀远 | 梅姚中44052 | 马城园区11线 | 0 | 红色
2320 | 蚌埠市 | 怀远 | 苏岗2号44056 | 马城06线 | 0 | 红色
2321 | 蚌埠市 | 怀远 | 西街2号44058 | 马城06线 | 0 | 红色
2322 | 蚌埠市 | 怀远 | 蒲黄西3号44062 | 马城园区11线 | 0 | 红色
2323 | 蚌埠市 | 怀远 | 蒲黄西2号44065 | 马城园区11线 | 0 | 红色
2324 | 蚌埠市 | 怀远 | 代巷3号44064 | 马城06线 | 0 | 红色
2325 | 蚌埠市 | 怀远 | 新沟2号39024 | 燕集05线 | 0 | 红色
2326 | 蚌埠市 | 怀远 | 大巷2号81026 | 柳沟07线 | 0 | 红色
2327 | 蚌埠市 | 怀远 | 王岗2号31038 | 古北07线 | 0 | 红色
2328 | 蚌埠市 | 怀远 | 新街2号34024 | 向阳05线 | 0 | 红色
2329 | 蚌埠市 | 怀远 | 前郢65087 | 古包08线 | 0 | 红色
2330 | 蚌埠市 | 怀远 | 丫沟南1号65086 | 古包08线 | 0 | 红色
2331 | 蚌埠市 | 怀远 | 大祝1号48033 | 赵张07线 | 0 | 红色
2332 | 蚌埠市 | 怀远 | 瑞地祥和府小区06034 | 怀城3#09线 | 0 | 红色
2333 | 蚌埠市 | 怀远 | 大祝2号48034 | 赵张07线 | 0 | 红色
2334 | 蚌埠市 | 怀远 | 怀远县淝南乡人民政府宿舍41025 | 燕龙10线 | 0 | 红色
2335 | 蚌埠市 | 怀远 | 大祝3号48035 | 赵张07线 | 0 | 红色
2336 | 蚌埠市 | 怀远 | 葛圩3号59056 | 大成04线 | 0 | 红色
2337 | 蚌埠市 | 怀远 | 湾东1号37132 | 徐南09线 | 0 | 红色
2338 | 蚌埠市 | 怀远 | 湾东2号37133 | 徐南09线 | 0 | 红色
2339 | 蚌埠市 | 怀远 | 赵桥46006 | 赵路04线 | 0 | 红色
2340 | 蚌埠市 | 怀远 | 束郢34021 | 向阳05线 | 0 | 红色
2341 | 蚌埠市 | 怀远 | 朱疃街道南74007 | 朱疃03线 | 0 | 红色
2342 | 蚌埠市 | 怀远 | 朱西1号43003 | 新城04线 | 0 | 红色
2343 | 蚌埠市 | 怀远 | 张湾东43005 | 新城04线 | 1.2653 | 黄色
2344 | 蚌埠市 | 怀远 | 唐庙3号26010 | 常邹06线 | 0 | 红色
2345 | 蚌埠市 | 怀远 | 前湾东17001 | 卞世07线 | 344.49 | 黄色
2346 | 蚌埠市 | 怀远 | 孔岗2号26043 | 常邹06线 | 0 | 红色
2347 | 蚌埠市 | 怀远 | 仁和1号53057 | 仁和05线 | 0 | 红色
2348 | 蚌埠市 | 怀远 | 魏庄街道6号85005 | 魏街05线 | 0 | 红色
2349 | 蚌埠市 | 怀远 | 朱西4号43030 | 新城04线 | 0 | 红色
2350 | 蚌埠市 | 怀远 | 新村2号44007 | 马城园区11线 | 0 | 红色
2351 | 蚌埠市 | 怀远 | 黄郢西42030 | 苏天17线 | 0 | 红色
2352 | 蚌埠市 | 怀远 | 胡尧南81005 | 柳沟07线 | 0 | 红色
2353 | 蚌埠市 | 怀远 | 宋小庄2号64015 | 潘圩04线 | 0 | 红色
2354 | 蚌埠市 | 怀远 | 孙院3号60036 | 河溜05线 | 0 | 红色
2355 | 蚌埠市 | 怀远 | 园林1号49024 | 赵杨08线 | 0 | 红色
2356 | 蚌埠市 | 怀远 | 候顾80027 | 邹庙06线 | 0 | 红色
2357 | 蚌埠市 | 怀远 | 菜圩西3号22045 | 常常03线 | 0 | 红色
2358 | 蚌埠市 | 怀远 | 彩印厂2号05021 | 怀城2#08线 | 288.79 | 绿色
2359 | 蚌埠市 | 怀远 | 禹城花园小区7号01058 | 芡桥13线 | 0 | 红色
2360 | 蚌埠市 | 怀远 | 老海1号54036 | 仁和05线 | 0 | 红色
2361 | 蚌埠市 | 怀远 | 大郢2号67027 | 古包08线 | 0 | 红色
2362 | 蚌埠市 | 怀远 | 河溜朱郢60006 | 河溜05线 | 0 | 红色
2363 | 蚌埠市 | 怀远 | 新沟王郢39009 | 燕集05线 | 0 | 红色
2364 | 蚌埠市 | 怀远 | 鲍庄1号57037 | 万找06线 | 0 | 红色
2365 | 蚌埠市 | 怀远 | 五路后乡75013 | 电站04线 | 0 | 红色
2366 | 蚌埠市 | 怀远 | 嘉富新城小区5号03027 | 怀东04线 | 650.38 | 绿色
2367 | 蚌埠市 | 怀远 | 嘉富新城小区13号03029 | 怀东04线 | 665.79 | 绿色
2368 | 蚌埠市 | 怀远 | 嘉富新城小区9号03030 | 怀东04线 | 652.59 | 绿色
2369 | 蚌埠市 | 怀远 | 民主西35044 | 界沟07线 | 0 | 红色
2370 | 蚌埠市 | 怀远 | 路圩4号44097 | 马城06线 | 0 | 红色
2371 | 蚌埠市 | 怀远 | 新淮村44032 | 马城06线 | 0 | 红色
2372 | 蚌埠市 | 怀远 | 李庄54042 | 淝岭08线 | 0 | 红色
2373 | 蚌埠市 | 怀远 | 石桥北83021 | 魏方08线 | 0 | 红色
2374 | 蚌埠市 | 怀远 | 财富煜华里5号12020 | 榴荆14线 | 0 | 红色
2375 | 蚌埠市 | 怀远 | 禹泽园小区AC区13号0r007 | 怀景18线 | 644.19 | 绿色
2376 | 蚌埠市 | 怀远 | 怀远县农业科学研究所0k002 | 榴泉12线 | 0 | 红色
2377 | 蚌埠市 | 怀远 | 杨湖1号37162 | 徐西07线 | 0 | 红色
2378 | 蚌埠市 | 怀远 | 周圩38002 | 沿淝04线 | 0 | 红色
2379 | 蚌埠市 | 怀远 | 钮南38012 | 沿淝04线 | 0 | 红色
2380 | 蚌埠市 | 怀远 | 常圩38016 | 沿淝04线 | 0 | 红色
2381 | 蚌埠市 | 怀远 | 大朱1队77051 | 邹庙06线 | 0 | 红色
2382 | 蚌埠市 | 怀远 | 常坟小学22055 | 常常03线 | 0 | 红色
2383 | 蚌埠市 | 怀远 | 丁刘1号48025 | 赵张07线 | 0 | 红色
2384 | 蚌埠市 | 怀远 | 龙亢农场碧水湾西区3号箱变36042 | 徐圩09线 | 0 | 红色
2385 | 蚌埠市 | 怀远 | 食品厂05001 | 怀城2#08线 | 287 | 绿色
2386 | 蚌埠市 | 怀远 | 上桥街道-1号78013 | 姚山03线 | 0 | 红色
2387 | 蚌埠市 | 怀远 | 王南新村2号27029 | 常易04线 | 0 | 红色
2388 | 蚌埠市 | 怀远 | 拐集5号26053 | 常邹06线 | 0 | 红色
2389 | 蚌埠市 | 怀远 | 大朱2号77009 | 邹庙06线 | 0 | 红色
2390 | 蚌埠市 | 怀远 | 非典3号08075 | 怀荆11线 | 0 | 红色
2391 | 蚌埠市 | 怀远 | 王桥45053 | 苏马11线 | 0 | 红色
2392 | 蚌埠市 | 怀远 | 东菜市06004 | 怀禹19线 | 0 | 红色
2393 | 蚌埠市 | 怀远 | 宗湖1号94020 | 褚高04线 | 0 | 红色
2394 | 蚌埠市 | 怀远 | 五路街道2号75017 | 电站04线 | 0 | 红色
2395 | 蚌埠市 | 怀远 | 张家台区54013 | 淝岭08线 | 0 | 红色
2396 | 蚌埠市 | 怀远 | 前桥72013 | 瓦四06线 | 0 | 红色
2397 | 蚌埠市 | 怀远 | 王桥2号45045 | 苏马11线 | 0 | 红色
2398 | 蚌埠市 | 怀远 | 小庄1号50075 | 赵前05线 | 0 | 红色
2399 | 蚌埠市 | 怀远 | 葛小店86002 | 魏年07线 | 0 | 红色
2400 | 蚌埠市 | 怀远 | 孙庄西55010 | 刘集06线 | 0 | 红色
2401 | 蚌埠市 | 怀远 | 高项北13006 | 榴荆15线 | 299.16 | 黄色
2402 | 蚌埠市 | 怀远 | 普渡一台13003 | 榴荆14线 | 0 | 红色
2403 | 蚌埠市 | 怀远 | 普渡二台13004 | 榴荆14线 | 0 | 红色
2404 | 蚌埠市 | 怀远 | 王庄2号24004 | 常北05线 | 0 | 红色
2405 | 蚌埠市 | 怀远 | 钱圩东1号64039 | 包集03线 | 0 | 红色
2406 | 蚌埠市 | 怀远 | 后张1号59069 | 大成04线 | 0 | 红色
2407 | 蚌埠市 | 怀远 | 南张圩72038 | 瓦四06线 | 0 | 红色
2408 | 蚌埠市 | 怀远 | 潘前北65104 | 古包08线 | 0 | 红色
2409 | 蚌埠市 | 怀远 | 潘前南65105 | 古包08线 | 0 | 红色
2410 | 蚌埠市 | 怀远 | 前10姓65090 | 古包08线 | 0 | 红色
2411 | 蚌埠市 | 怀远 | 机关西64028 | 包集03线 | 0 | 红色
2412 | 蚌埠市 | 怀远 | 街东48005 | 赵张07线 | 0 | 红色
2413 | 蚌埠市 | 怀远 | 王庄28015 | 古城03线 | 0 | 红色
2414 | 蚌埠市 | 怀远 | 汪彭2号35032 | 界沟07线 | 0 | 红色
2415 | 蚌埠市 | 怀远 | 姚湾35001 | 界沟07线 | 0 | 红色
2416 | 蚌埠市 | 怀远 | 三建公司04005 | 怀啤07线 | 0 | 红色
2417 | 蚌埠市 | 怀远 | 城关镇西04003 | 怀啤07线 | 0 | 红色
2418 | 蚌埠市 | 怀远 | 建强五台区04010 | 芡毅04线 | 0 | 红色
2419 | 蚌埠市 | 怀远 | 前胡35009 | 界沟07线 | 0 | 红色
2420 | 蚌埠市 | 怀远 | 方庄35018 | 界沟07线 | 0 | 红色
2421 | 蚌埠市 | 怀远 | 小沟53025台区 | 看疃06线 | 0 | 红色
2422 | 蚌埠市 | 怀远 | 北宋2号01035 | 芡怀10线 | 0 | 红色
2423 | 蚌埠市 | 怀远 | 回汉西2号58068 | 万回05线 | 0 | 红色
2424 | 蚌埠市 | 怀远 | 金禹王05022 | 怀禹16线 | 330.07 | 绿色
2425 | 蚌埠市 | 怀远 | 计徐2号58040 | 刘圩07线 | 0 | 红色
2426 | 蚌埠市 | 怀远 | 半湖1号58051 | 万回05线 | 0 | 红色
2427 | 蚌埠市 | 怀远 | 王大郢34015 | 向阳05线 | 0 | 红色
2428 | 蚌埠市 | 怀远 | 张坝池49060 | 赵杨08线 | 0 | 红色
2429 | 蚌埠市 | 怀远 | 李桥2号52024 | 新集04线 | 0 | 红色
2430 | 蚌埠市 | 怀远 | 铭禹幸福里1号0i011 | 榴花05线 | 649.45 | 黄色
2431 | 蚌埠市 | 怀远 | 陈庄73018 | 君王07线 | 0 | 红色
2432 | 蚌埠市 | 怀远 | 李桥光伏75032 | 电站04线 | 0 | 红色
2433 | 蚌埠市 | 怀远 | 大郢26038 | 常邹06线 | 0 | 红色
2434 | 蚌埠市 | 怀远 | 郭庄1号65041 | 古包08线 | 0 | 红色
2435 | 蚌埠市 | 怀远 | 新集4号26025 | 常北05线 | 0 | 红色
2436 | 蚌埠市 | 怀远 | 新集1号26037 | 常邹06线 | 0 | 红色
2437 | 蚌埠市 | 怀远 | 新集2号26027 | 常邹06线 | 0 | 红色
2438 | 蚌埠市 | 怀远 | 三拐南26090 | 常邹06线 | 0 | 红色
2439 | 蚌埠市 | 怀远 | 柴庄26008 | 常邹06线 | 0 | 红色
2440 | 蚌埠市 | 怀远 | 肖湖26032 | 常邹06线 | 0 | 红色
2441 | 蚌埠市 | 怀远 | 后拐2号45007 | 苏禹13线 | 0 | 红色
2442 | 蚌埠市 | 怀远 | 彭顾2号76070 | 邹庙06线 | 0 | 红色
2443 | 蚌埠市 | 怀远 | 新河杰座小区15号0i002 | 榴花06线 | 0 | 红色
2444 | 蚌埠市 | 怀远 | 朱岗3号0k001 | 榴泉09线 | 222.34 | 黄色
2445 | 蚌埠市 | 怀远 | 万福南5号57053 | 刘圩07线 | 0 | 红色
2446 | 蚌埠市 | 怀远 | 马元2号57054 | 刘圩07线 | 0 | 红色
2447 | 蚌埠市 | 怀远 | 街道南4号39038 | 燕集05线 | 0 | 红色
2448 | 蚌埠市 | 怀远 | 河溜林场2号59086 | 大成04线 | 0 | 红色
2449 | 蚌埠市 | 怀远 | 河溜林场3号59087 | 大成04线 | 0 | 红色
2450 | 蚌埠市 | 怀远 | 梅郢南1号55057 | 孙刘09线 | 0 | 红色
2451 | 蚌埠市 | 怀远 | 新淮3号44103 | 马城06线 | 0 | 红色
2452 | 蚌埠市 | 怀远 | 石圩2号59092 | 河燕06线 | 0 | 红色
2453 | 蚌埠市 | 怀远 | 贡集4号60046 | 河溜05线 | 0 | 红色
2454 | 蚌埠市 | 怀远 | 贡集5号60047 | 河溜05线 | 0 | 红色
2455 | 蚌埠市 | 怀远 | 葛庄2号52023 | 新集04线 | 0 | 红色
2456 | 蚌埠市 | 怀远 | 土楼3号20036 | 榴泉12线 | 0 | 红色
2457 | 蚌埠市 | 怀远 | 黄元1号37155 | 徐南09线 | 0 | 红色
2458 | 蚌埠市 | 怀远 | 邮电局东64038 | 潘圩04线 | 0 | 红色
2459 | 蚌埠市 | 怀远 | 塘沿东64037 | 包集03线 | 0 | 红色
2460 | 蚌埠市 | 怀远 | 范庙96009 | 褚龙11线 | 0 | 红色
2461 | 蚌埠市 | 怀远 | 姚圩2号42033 | 苏孝15线 | 0 | 红色
2462 | 蚌埠市 | 怀远 | 荣白37088 | 徐西07线 | 0 | 红色
2463 | 蚌埠市 | 怀远 | 尚庄2号37101 | 徐西07线 | 0 | 红色
2464 | 蚌埠市 | 怀远 | 湖西1号37109 | 徐西07线 | 0 | 红色
2465 | 蚌埠市 | 怀远 | 新淮2号44050 | 马城06线 | 0 | 红色
2466 | 蚌埠市 | 怀远 | 杨圩2号53029 | 仁和05线 | 0 | 红色
2467 | 蚌埠市 | 怀远 | 宁庄35041 | 界沟07线 | 0 | 红色
2468 | 蚌埠市 | 怀远 | 前张1号37156 | 徐西07线 | 0 | 红色
2469 | 蚌埠市 | 怀远 | 大成5号59081 | 大成04线 | 0 | 红色
2470 | 蚌埠市 | 怀远 | 圣湾2号63045 | 唐店09线 | 0 | 红色
2471 | 蚌埠市 | 怀远 | 葛东葛西61016 | 窑厂07线 | 0 | 红色
2472 | 蚌埠市 | 怀远 | 九张西2#57030 | 万万04线 | 0 | 红色
2473 | 蚌埠市 | 怀远 | 南严65027 | 潘圩04线 | 0 | 红色
2474 | 蚌埠市 | 怀远 | 廖巷电力27010 | 常易04线 | 0 | 红色
2475 | 蚌埠市 | 怀远 | 谢西2号82026 | 魏张10线 | 0 | 红色
2476 | 蚌埠市 | 怀远 | 杨巷1号78052 | 姚山03线 | 0 | 红色
2477 | 蚌埠市 | 怀远 | 胜利50054 | 赵前05线 | 0 | 红色
2478 | 蚌埠市 | 怀远 | 铭居3号11021 | 榴荆03线 | 708.82 | 黄色
2479 | 蚌埠市 | 怀远 | 胡圩3号44085 | 马城街道06线 | 0 | 红色
2480 | 蚌埠市 | 怀远 | 易刘24018 | 常北05线 | 0 | 红色
2481 | 蚌埠市 | 怀远 | 兰桥机关西55002 | 孙刘09线 | 0 | 红色
2482 | 蚌埠市 | 怀远 | 刘圩1号49042 | 赵杨08线 | 0 | 红色
2483 | 蚌埠市 | 怀远 | 前大郢25022 | 常永07线 | 0 | 红色
2484 | 蚌埠市 | 怀远 | 找郢街道5号80070 | 茆塘06线 | 0 | 红色
2485 | 蚌埠市 | 怀远 | 乔湖67001 | 高庄07线 | 0 | 红色
2486 | 蚌埠市 | 怀远 | 西姚67038 | 高庄07线 | 0 | 红色
2487 | 蚌埠市 | 怀远 | 庙西3号13016 | 榴荆14线 | 0 | 红色
2488 | 蚌埠市 | 怀远 | 中央花园B区3号17021 | 卞世07线 | 413.04 | 黄色
2489 | 蚌埠市 | 怀远 | 后胡2号44105 | 马城街道06线 | 0 | 红色
2490 | 蚌埠市 | 怀远 | 常海2号40017 | 团湖06线 | 0 | 红色
2491 | 蚌埠市 | 怀远 | 四联西3号08038 | 芡唐09线 | 0 | 红色
2492 | 蚌埠市 | 怀远 | 柳北2号81027 | 柳沟07线 | 0 | 红色
2493 | 蚌埠市 | 怀远 | 东张2号30027 | 古火10线 | 0 | 红色
2494 | 蚌埠市 | 怀远 | 荒地2号30029 | 古火10线 | 0 | 红色
2495 | 蚌埠市 | 怀远 | 万圩张庄73059 | 君王07线 | 0 | 红色
2496 | 蚌埠市 | 怀远 | 街道4号42011 | 新城04线 | 0 | 红色
2497 | 蚌埠市 | 怀远 | 韩王胡1号54099 | 淝岭08线 | 0 | 红色
2498 | 蚌埠市 | 怀远 | 大沟65042 | 古包08线 | 0 | 红色
2499 | 蚌埠市 | 怀远 | 姜村45017 | 苏禹13线 | 0 | 红色
2500 | 蚌埠市 | 怀远 | 三门65048 | 潘圩04线 | 0 | 红色
2501 | 蚌埠市 | 怀远 | 未台2号59054 | 大成04线 | 0 | 红色
2502 | 蚌埠市 | 怀远 | 张刘南2#57034 | 万找06线 | 0 | 红色
2503 | 蚌埠市 | 怀远 | 中央花园B区4号17022 | 卞世07线 | 415.43 | 黄色
2504 | 蚌埠市 | 怀远 | 中央花园B区2号17024 | 卞世07线 | 545.61 | 黄色
2505 | 蚌埠市 | 怀远 | 江北花园2号18022 | 卞世07线 | 335.59 | 黄色
2506 | 蚌埠市 | 怀远 | 葛圩5号59084 | 河燕06线 | 0 | 红色
2507 | 蚌埠市 | 怀远 | 教堂路公用变16012 | 城怀3#06线 | 219.7 | 绿色
2508 | 蚌埠市 | 怀远 | 东方红小区1号16021 | 怀禹19线 | 0 | 红色
2509 | 蚌埠市 | 怀远 | 长兴安居苑2号16010 | 怀禹19线 | 0 | 红色
2510 | 蚌埠市 | 怀远 | 殷尚街道37149 | 徐西07线 | 0 | 红色
2511 | 蚌埠市 | 怀远 | 汤湾3号63075 | 唐店09线 | 0 | 红色
2512 | 蚌埠市 | 怀远 | 帖沟北2号39036 | 燕集05线 | 0 | 红色
2513 | 蚌埠市 | 怀远 | 中圩大桥东22063 | 常常03线 | 0 | 红色
2514 | 蚌埠市 | 怀远 | 陶圩57047 | 刘圩07线 | 0 | 红色
2515 | 蚌埠市 | 怀远 | 园林49047 | 赵杨08线 | 0 | 红色
2516 | 蚌埠市 | 怀远 | 桥口南北66036 | 王圩06线 | 0 | 红色
2517 | 蚌埠市 | 怀远 | 高庄街道2号67043. | 高庄07线 | 0 | 红色
2518 | 蚌埠市 | 怀远 | 怀远县邵圩安置小区A区1号11037 | 荆榴09线 | 656.63 | 黄色
2519 | 蚌埠市 | 怀远 | 龙亢龙腾水街坊小区2号变36053 | 徐圩09线 | 0 | 红色
2520 | 蚌埠市 | 怀远 | 崔庄73038 | 君王07线 | 0 | 红色
2521 | 蚌埠市 | 怀远 | 随王2号58059 | 万回05线 | 0 | 红色
2522 | 蚌埠市 | 怀远 | 韩湖59027 | 河燕06线 | 0 | 红色
2523 | 蚌埠市 | 怀远 | 香店56035 | 藕塘05线 | 0 | 红色
2524 | 蚌埠市 | 怀远 | 西巷小庄22065 | 常遇10线 | 0 | 红色
2525 | 蚌埠市 | 怀远 | 沟北73027 | 君王07线 | 0 | 红色
2526 | 蚌埠市 | 怀远 | 钱巷刘郢27035 | 常易04线 | 0 | 红色
2527 | 蚌埠市 | 怀远 | 后郢86006 | 魏年07线 | 9.0408 | 黄色
2528 | 蚌埠市 | 怀远 | 砖桥南1号58063 | 万回05线 | 0 | 红色
2529 | 蚌埠市 | 怀远 | 砖桥南4号58066 | 万回05线 | 0 | 红色
2530 | 蚌埠市 | 怀远 | 老楼1号49025 | 赵杨08线 | 0 | 红色
2531 | 蚌埠市 | 怀远 | 杨集49008 | 赵杨08线 | 0 | 红色
2532 | 蚌埠市 | 怀远 | 靠山中4#07033 | 怀山14线 | 319.91 | 黄色
2533 | 蚌埠市 | 怀远 | 陈二高台72041 | 瓦四06线 | 0 | 红色
2534 | 蚌埠市 | 怀远 | 小台台区65122 | 古包08线 | 0 | 红色
2535 | 蚌埠市 | 怀远 | 徐圩46008 | 赵路04线 | 0 | 红色
2536 | 蚌埠市 | 怀远 | 山水文园小区商住北区1#配电房S-TM1号0i017 | 榴花05线 | 640.07 | 黄色
2537 | 蚌埠市 | 怀远 | 夏庄南1号57051 | 万找06线 | 0 | 红色
2538 | 蚌埠市 | 怀远 | 驴沟73014 | 君王07线 | 0 | 红色
2539 | 蚌埠市 | 怀远 | 单庄73002 | 君王07线 | 0 | 红色
2540 | 蚌埠市 | 怀远 | 韩吕72035 | 瓦四06线 | 0 | 红色
2541 | 蚌埠市 | 怀远 | 酒坊72017 | 瓦四06线 | 0 | 红色
2542 | 蚌埠市 | 怀远 | 葛圩30016 | 古火10线 | 0 | 红色
2543 | 蚌埠市 | 怀远 | 桥口3号97003 | 褚香09线 | 0 | 红色
2544 | 蚌埠市 | 怀远 | 常湖54018 | 看疃06线 | 0 | 红色
2545 | 蚌埠市 | 怀远 | 苏湖3号51016 | 马路03线 | 0 | 红色
2546 | 蚌埠市 | 怀远 | 曹桥53027 | 淝岭08线 | 0 | 红色
2547 | 蚌埠市 | 怀远 | 九张西57014 | 万万04线 | 0 | 红色
2548 | 蚌埠市 | 怀远 | 张巷南1号56002 | 藕塘05线 | 0 | 红色
2549 | 蚌埠市 | 怀远 | 姚山-1号78012 | 姚山03线 | 0 | 红色
2550 | 蚌埠市 | 怀远 | 贡湾7号43033 | 新城04线 | 0 | 红色
2551 | 蚌埠市 | 怀远 | 黄圩2号63048 | 唐店09线 | 0 | 红色
2552 | 蚌埠市 | 怀远 | 洪集2号42036 | 苏天17线 | 0 | 红色
2553 | 蚌埠市 | 怀远 | 邹尚街道37116 | 徐南09线 | 0 | 红色
2554 | 蚌埠市 | 怀远 | 巨郢2号78045 | 姚山03线 | 0 | 红色
2555 | 蚌埠市 | 怀远 | 邵圩37141 | 徐西07线 | 0 | 红色
2556 | 蚌埠市 | 怀远 | 鉏郢2号20044 | 榴泉12线 | 0 | 红色
2557 | 蚌埠市 | 怀远 | 常湖2号54087 | 看疃06线 | 0 | 红色
2558 | 蚌埠市 | 怀远 | 回汉2号58067 | 万回05线 | 0 | 红色
2559 | 蚌埠市 | 怀远 | 油坊72005 | 瓦四06线 | 0 | 红色
2560 | 蚌埠市 | 怀远 | 南楼73009 | 梨园03线 | 0 | 红色
2561 | 蚌埠市 | 怀远 | 钱圩96013 | 褚龙11线 | 0 | 红色
2562 | 蚌埠市 | 怀远 | 钼郢20011 | 榴泉12线 | 0 | 红色
2563 | 蚌埠市 | 怀远 | 梨园73007 | 梨园03线 | 0 | 红色
2564 | 蚌埠市 | 怀远 | 大路东73057 | 君王07线 | 0 | 红色
2565 | 蚌埠市 | 怀远 | 龙亢农场五分场32007 | 项园07线 | 0 | 红色
2566 | 蚌埠市 | 怀远 | 龙亢农场陈小伍32009 | 项龙03线 | 0 | 红色
2567 | 蚌埠市 | 怀远 | 街道7号60002 | 河溜05线 | 0 | 红色
2568 | 蚌埠市 | 怀远 | 街西南60001 | 大成04线 | 0 | 红色
2569 | 蚌埠市 | 怀远 | 街道16号60056 | 河溜05线 | 0 | 红色
2570 | 蚌埠市 | 怀远 | 岗陈南24011 | 常北05线 | 0 | 红色
2571 | 蚌埠市 | 怀远 | 杨湖南2号59062 | 徐韩10线 | 0 | 红色
2572 | 蚌埠市 | 怀远 | 贡湾5号43022 | 新城04线 | 0 | 红色
2573 | 蚌埠市 | 怀远 | 五户南2号45031 | 苏马11线 | 0 | 红色
2574 | 蚌埠市 | 怀远 | 街西3号95003 | 褚集08线 | 0 | 红色
2575 | 蚌埠市 | 怀远 | 余南3号96013 | 褚龙11线 | 0 | 红色
2576 | 蚌埠市 | 怀远 | 杨庄76013 | 常遇08线 | 0 | 红色
2577 | 蚌埠市 | 怀远 | 庙底66022 | 王圩06线 | 0 | 红色
2578 | 蚌埠市 | 怀远 | 李庄1号65012 | 潘圩04线 | 0 | 红色
2579 | 蚌埠市 | 怀远 | 宋庄66005 | 王圩06线 | 0 | 红色
2580 | 蚌埠市 | 怀远 | 李庄2号65013 | 潘圩04线 | 0 | 红色
2581 | 蚌埠市 | 怀远 | 小严庄65028 | 潘圩04线 | 0 | 红色
2582 | 蚌埠市 | 怀远 | 李桥南2号75016 | 电站04线 | 0 | 红色
2583 | 蚌埠市 | 怀远 | 帖沟北39014 | 燕集05线 | 0 | 红色
2584 | 蚌埠市 | 怀远 | 帖沟南39013 | 燕集05线 | 0 | 红色
2585 | 蚌埠市 | 怀远 | 姚圩62011 | 燕龙10线 | 0 | 红色
2586 | 蚌埠市 | 怀远 | 陈沟南60012 | 河溜05线 | 0 | 红色
2587 | 蚌埠市 | 怀远 | 华润苏果3号07042 | 怀城2#08线 | 548.94 | 绿色
2588 | 蚌埠市 | 怀远 | 朱郭2号59068 | 河燕06线 | 0 | 红色
2589 | 蚌埠市 | 怀远 | 陶咀59025 | 大成04线 | 0 | 红色
2590 | 蚌埠市 | 怀远 | 陶咀2号59093 | 大成04线 | 0 | 红色
2591 | 蚌埠市 | 怀远 | 孙庄35051 | 界沟07线 | 0 | 红色
2592 | 蚌埠市 | 怀远 | 后小赵77020 | 石庙08线 | 0 | 红色
2593 | 蚌埠市 | 怀远 | 张姚严67062 | 高庄07线 | 0 | 红色
2594 | 蚌埠市 | 怀远 | 窑西2号73005 | 君王07线 | 0 | 红色
2595 | 蚌埠市 | 怀远 | 张村4号45042 | 苏马11线 | 0 | 红色
2596 | 蚌埠市 | 怀远 | 万福南7号55040 | 孙刘09线 | 0 | 红色
2597 | 蚌埠市 | 怀远 | 年庄72009 | 赵杨08线 | 0 | 红色
2598 | 蚌埠市 | 怀远 | 年圩72001 | 瓦四06线 | 0 | 红色
2599 | 蚌埠市 | 怀远 | 肖湖2号台区26086 | 常邹06线 | 0 | 红色
2600 | 蚌埠市 | 怀远 | 常坟移民2号22002 | 常遇10线 | 0 | 红色
2601 | 蚌埠市 | 怀远 | 葛郢59009 | 大成04线 | 0 | 红色
2602 | 蚌埠市 | 怀远 | 步行街22026 | 常常03线 | 0 | 红色
2603 | 蚌埠市 | 怀远 | 大成1号59021 | 大成04线 | 0 | 红色
2604 | 蚌埠市 | 怀远 | 大成新庄59020 | 徐韩10线 | 0 | 红色
2605 | 蚌埠市 | 怀远 | 君悦府1号0y004 | 芡毅04线 | 0 | 红色
2606 | 蚌埠市 | 怀远 | 石桥东84006 | 魏姜06线 | 0 | 红色
2607 | 蚌埠市 | 怀远 | 后小庄50082 | 赵集09线 | 0 | 红色
2608 | 蚌埠市 | 怀远 | 北园50081 | 赵集09线 | 0 | 红色
2609 | 蚌埠市 | 怀远 | 旺府公馆小区2号11108 | 榴荆04线 | 0 | 红色
2610 | 蚌埠市 | 怀远 | 赵炮楼1号50035 | 赵前05线 | 0 | 红色
2611 | 蚌埠市 | 怀远 | 程南42038 | 孝仪03线 | 0 | 红色
2612 | 蚌埠市 | 怀远 | 肖庄3号42039 | 苏天17线 | 0 | 红色
2613 | 蚌埠市 | 怀远 | 后杨3号45029 | 禹庙07线 | 0 | 红色
2614 | 蚌埠市 | 怀远 | 姚未西45033 | 苏马11线 | 0 | 红色
2615 | 蚌埠市 | 怀远 | 大郢新村67087 | 高庄07线 | 0 | 红色
2616 | 蚌埠市 | 怀远 | 街道12号60052 | 河溜05线 | 0 | 红色
2617 | 蚌埠市 | 怀远 | 沈郢公路1号08067 | 芡沈08线 | 0 | 红色
2618 | 蚌埠市 | 怀远 | 沈郢公路2号08068 | 芡沈08线 | 0 | 红色
2619 | 蚌埠市 | 怀远 | 新东4号26036 | 常邹06线 | 0 | 红色
2620 | 蚌埠市 | 怀远 | 林沟北65015 | 潘圩04线 | 0 | 红色
2621 | 蚌埠市 | 怀远 | 小岗李2号44055 | 马城园区11线 | 0 | 红色
2622 | 蚌埠市 | 怀远 | 钞湖37063 | 徐西07线 | 0 | 红色
2623 | 蚌埠市 | 怀远 | 大庄4号52017. | 新集04线 | 0 | 红色
2624 | 蚌埠市 | 怀远 | 龙亢农场龙腾路36023 | 农场08线 | 0 | 红色
2625 | 蚌埠市 | 怀远 | 陈桥西54020 | 淝岭08线 | 0 | 红色
2626 | 蚌埠市 | 怀远 | 孙拐79005 | 汪圩04线 | 0 | 红色
2627 | 蚌埠市 | 怀远 | 彭庙北郢77076 | 石庙08线 | 0 | 红色
2628 | 蚌埠市 | 怀远 | 柏林春天小区1号21043 | 卞榴05线 | 695.38 | 黄色
2629 | 蚌埠市 | 怀远 | 胡刘72029 | 瓦四06线 | 0 | 红色
2630 | 蚌埠市 | 怀远 | 王岗31008 | 古北07线 | 0 | 红色
2631 | 蚌埠市 | 怀远 | 北沟29017 | 古潘04线 | 0 | 红色
2632 | 蚌埠市 | 怀远 | 马湖37007 | 徐龙12线 | 0 | 红色
2633 | 蚌埠市 | 怀远 | 庙湖南鄞2号29030 | 古潘04线 | 0 | 红色
2634 | 蚌埠市 | 怀远 | 胜利南北67023 | 高庄07线 | 0 | 红色
2635 | 蚌埠市 | 怀远 | 朱东2号43002 | 新城04线 | 0 | 红色
2636 | 蚌埠市 | 怀远 | 大杨家2号44061 | 马城园区11线 | 0 | 红色
2637 | 蚌埠市 | 怀远 | 北杨98003 | 褚尤06线 | 0 | 红色
2638 | 蚌埠市 | 怀远 | 门北2号96006 | 褚龙11线 | 0 | 红色
2639 | 蚌埠市 | 怀远 | 园里50080 | 赵集09线 | 0 | 红色
2640 | 蚌埠市 | 怀远 | 房楼四队59029 | 河燕06线 | 0 | 红色
2641 | 蚌埠市 | 怀远 | 朱郢2号60025 | 河溜05线 | 0 | 红色
2642 | 蚌埠市 | 怀远 | 钱圩西64007 | 包集03线 | 0 | 红色
2643 | 蚌埠市 | 怀远 | 庙前76009 | 常遇08线 | 0 | 红色
2644 | 蚌埠市 | 怀远 | 薛场南美好乡村64033 | 王圩06线 | 0 | 红色
2645 | 蚌埠市 | 怀远 | 牛王西25045 | 常永07线 | 0 | 红色
2646 | 蚌埠市 | 怀远 | 遇春花园小区1号27061 | 常邹06线 | 0 | 红色
2647 | 蚌埠市 | 怀远 | 凤凰广场2号07005 | 怀城4#10线 | 913.63 | 绿色
2648 | 蚌埠市 | 怀远 | 茆塘4号80060 | 茆塘06线 | 0 | 红色
2649 | 蚌埠市 | 怀远 | 大祝48004 | 赵张07线 | 0 | 红色
2650 | 蚌埠市 | 怀远 | 圩西35021 | 界沟07线 | 0 | 红色
2651 | 蚌埠市 | 怀远 | 大方庄35012 | 界沟07线 | 0 | 红色
2652 | 蚌埠市 | 怀远 | 小赵37023 | 徐西07线 | 0 | 红色
2653 | 蚌埠市 | 怀远 | 南邱1号67035 | 古包08线 | 0 | 红色
2654 | 蚌埠市 | 怀远 | 王井1号48021 | 赵张07线 | 0 | 红色
2655 | 蚌埠市 | 怀远 | 御璟苑9号0y007 | 芡毅04线 | 0 | 红色
2656 | 蚌埠市 | 怀远 | 大湖新庄37153 | 徐西07线 | 0 | 红色
2657 | 蚌埠市 | 怀远 | 中郢西1号56033 | 兰桥04线 | 0 | 红色
2658 | 蚌埠市 | 怀远 | 耿巷5号0b003 | 苏天17线 | 0 | 红色
2659 | 蚌埠市 | 怀远 | 新集小学1b001 | 徐南09线 | 0 | 红色
2660 | 蚌埠市 | 怀远 | 梅郢北55054 | 孙刘09线 | 0 | 红色
2661 | 蚌埠市 | 怀远 | 杨刘2号20030 | 榴泉12线 | 0 | 红色
2662 | 蚌埠市 | 怀远 | 赵庄37152 | 徐西07线 | 0 | 红色
2663 | 蚌埠市 | 怀远 | 河湾公路2号0j001 | 芡怀10线 | 0 | 红色
2664 | 蚌埠市 | 怀远 | 丁集美好乡村2号38037 | 沿淝04线 | 0 | 红色
2665 | 蚌埠市 | 怀远 | 大新2号29025 | 古潘04线 | 0 | 红色
2666 | 蚌埠市 | 怀远 | 丁集美好乡村38036 | 沿淝04线 | 0 | 红色
2667 | 蚌埠市 | 怀远 | 葛巷2号63038 | 唐店09线 | 0 | 红色
2668 | 蚌埠市 | 怀远 | 邮政小区16003 | 城怀2#04线 | 421.17 | 绿色
2669 | 蚌埠市 | 怀远 | 本站2号18007 | 五岔镇04线 | 456.01 | 绿色
2670 | 蚌埠市 | 怀远 | 新怀家园小区29号19091 | 卞榴11线 | 682.05 | 黄色
2671 | 蚌埠市 | 怀远 | 新怀家园小区33号19093 | 卞榴11线 | 694.96 | 黄色
2672 | 蚌埠市 | 怀远 | 新怀家园小区35号19094 | 卞榴11线 | 759.36 | 黄色
2673 | 蚌埠市 | 怀远 | 新怀家园小区39号19096 | 卞榴11线 | 677.64 | 黄色
2674 | 蚌埠市 | 怀远 | 怀唐路2号07021 | 怀山14线 | 289.91 | 绿色
2675 | 蚌埠市 | 怀远 | 油坊2号96027 | 褚龙11线 | 0 | 红色
2676 | 蚌埠市 | 怀远 | 城市之星一期1号19097 | 榴泉10线 | 0 | 红色
2677 | 蚌埠市 | 怀远 | 城市之星一期2号19098 | 榴泉10线 | 0 | 红色
2678 | 蚌埠市 | 怀远 | 城市之星一期3号19099 | 榴泉10线 | 0 | 红色
2679 | 蚌埠市 | 怀远 | 城市之星一期4号19100 | 榴泉10线 | 0 | 红色
2680 | 蚌埠市 | 怀远 | 刘郢60015 | 河溜05线 | 0 | 红色
2681 | 蚌埠市 | 怀远 | 城市之星一期5号19101 | 榴泉10线 | 0 | 红色
2682 | 蚌埠市 | 怀远 | 汪彭3号35055 | 界沟07线 | 0 | 红色
2683 | 蚌埠市 | 怀远 | 马厂2号63046 | 河双08线 | 0 | 红色
2684 | 蚌埠市 | 怀远 | 易圩2号65057 | 古包08线 | 0 | 红色
2685 | 蚌埠市 | 怀远 | 大朱2队77045 | 邹庙06线 | 0 | 红色
2686 | 蚌埠市 | 怀远 | 李圩2#62025 | 燕龙10线 | 0 | 红色
2687 | 蚌埠市 | 怀远 | 温馨家园9号21022 | 卞榴05线 | 436.16 | 黄色
2688 | 蚌埠市 | 怀远 | 洪集3号0b002 | 苏天17线 | 0 | 红色
2689 | 蚌埠市 | 怀远 | 淝南镇农贸市场0x005 | 燕龙10线 | 0 | 红色
2690 | 蚌埠市 | 怀远 | 常焕庚22029 | 常常03线 | 0 | 红色
2691 | 蚌埠市 | 怀远 | 花园南2号56045 | 兰桥04线 | 0 | 红色
2692 | 蚌埠市 | 怀远 | 荆山西苑1号04019 | 怀啤07线 | 0 | 红色
2693 | 蚌埠市 | 怀远 | 新沟王郢2号39028 | 燕集05线 | 0 | 红色
2694 | 蚌埠市 | 怀远 | 陈浅62009 | 燕龙10线 | 0 | 红色
2695 | 蚌埠市 | 怀远 | 后杨2号42032 | 孝仪03线 | 0 | 红色
2696 | 蚌埠市 | 怀远 | 后汤42035 | 孝仪03线 | 0 | 红色
2697 | 蚌埠市 | 怀远 | 孝北4号45026 | 禹庙07线 | 0 | 红色
2698 | 蚌埠市 | 怀远 | 钱河2号52013 | 新集04线 | 0 | 红色
2699 | 蚌埠市 | 怀远 | 姚湾东35034 | 界沟07线 | 0 | 红色
2700 | 蚌埠市 | 怀远 | 街道北2号39022 | 燕集05线 | 0 | 红色
2701 | 蚌埠市 | 怀远 | 太平新村2号54063 | 淝岭08线 | 0 | 红色
2702 | 蚌埠市 | 怀远 | 西巷1号-A22028 | 常遇10线 | 0 | 红色
2703 | 蚌埠市 | 怀远 | 中圩3号22031 | 常常03线 | 0 | 红色
2704 | 蚌埠市 | 怀远 | 水巷2号25030 | 常永07线 | 0 | 红色
2705 | 蚌埠市 | 怀远 | 牛王新村2号25031 | 常永07线 | 0 | 红色
2706 | 蚌埠市 | 怀远 | 乔井沿80018 | 邹庙06线 | 0 | 红色
2707 | 蚌埠市 | 怀远 | 藕塘机关西56008 | 藕塘05线 | 0 | 红色
2708 | 蚌埠市 | 怀远 | 刘圩58017 | 万刘09线 | 0 | 红色
2709 | 蚌埠市 | 怀远 | 新月小区2号11029 | 榴荆03线 | 217.03 | 黄色
2710 | 蚌埠市 | 怀远 | 新月小区10号11033 | 榴荆04线 | 0 | 红色
2711 | 蚌埠市 | 怀远 | 街道4号61002 | 窑厂07线 | 0 | 红色
2712 | 蚌埠市 | 怀远 | 街西圩田59039 | 大成04线 | 0 | 红色
2713 | 蚌埠市 | 怀远 | 刘桥杨家31019 | 古北07线 | 0 | 红色
2714 | 蚌埠市 | 怀远 | 双沟街道1号62005 | 燕龙10线 | 0 | 红色
2715 | 蚌埠市 | 怀远 | 双沟所62024 | 燕龙10线 | 0 | 红色
2716 | 蚌埠市 | 怀远 | 庙西1号13007 | 榴荆14线 | 0 | 红色
2717 | 蚌埠市 | 怀远 | 王巷1号12008 | 榴荆14线 | 0 | 红色
2718 | 蚌埠市 | 怀远 | 街东7号97030 | 褚香09线 | 0 | 红色
2719 | 蚌埠市 | 怀远 | 太平3号0l003 | 淝岭08线 | 0 | 红色
2720 | 蚌埠市 | 怀远 | 化肥厂西15003 | 城怀4#05线 | 66.17 | 绿色
2721 | 蚌埠市 | 怀远 | 新星小区17号13040 | 榴荆15线 | 467.55 | 黄色
2722 | 蚌埠市 | 怀远 | 刘碾2号49045 | 赵杨08线 | 0 | 红色
2723 | 蚌埠市 | 怀远 | 刘碾3号49046 | 赵杨08线 | 0 | 红色
2724 | 蚌埠市 | 怀远 | 三清财富城小区7号03036 | 怀城1#06线 | 640.16 | 绿色
2725 | 蚌埠市 | 怀远 | 普渡5号12023 | 榴荆14线 | 0 | 红色
2726 | 蚌埠市 | 怀远 | 北元驾校25060 | 常永07线 | 0 | 红色
2727 | 蚌埠市 | 怀远 | 北元中东25059 | 常永07线 | 0 | 红色
2728 | 蚌埠市 | 怀远 | 何巷南台20055 | 苏集07线 | 327.68 | 绿色
2729 | 蚌埠市 | 怀远 | 何巷二台20033 | 苏集07线 | 270.91 | 黄色
2730 | 蚌埠市 | 怀远 | 何巷20015 | 苏集07线 | 323.27 | 绿色
2731 | 蚌埠市 | 怀远 | 东陆台区56003 | 藕塘05线 | 0 | 红色
2732 | 蚌埠市 | 怀远 | 西湾国际小区3号17035 | 五岔工业03线 | 668.51 | 绿色
2733 | 蚌埠市 | 怀远 | 老圩50019 | 赵前05线 | 0 | 红色
2734 | 蚌埠市 | 怀远 | 支湖3号08028 | 芡唐09线 | 0 | 红色
2735 | 蚌埠市 | 怀远 | 沈郢塌河08018 | 芡沈08线 | 0 | 红色
2736 | 蚌埠市 | 怀远 | 九莲塘60055 | 河溜05线 | 0 | 红色
2737 | 蚌埠市 | 怀远 | 新圩3号98026 | 褚尤06线 | 0 | 红色
2738 | 蚌埠市 | 怀远 | 周王新村1号33098 | 龙亢04线 | 0 | 红色
2739 | 蚌埠市 | 怀远 | 黄圩南3号74026 | 朱疃03线 | 0 | 红色
2740 | 蚌埠市 | 怀远 | 香庙1号97013 | 褚香09线 | 0 | 红色
2741 | 蚌埠市 | 怀远 | 庄堰97019 | 褚香09线 | 0 | 红色
2742 | 蚌埠市 | 怀远 | 元庄1号63014 | 河双08线 | 0 | 红色
2743 | 蚌埠市 | 怀远 | 朱东8号43037 | 新城04线 | 0 | 红色
2744 | 蚌埠市 | 怀远 | 褚岗40019 | 团湖06线 | 0 | 红色
2745 | 蚌埠市 | 怀远 | 新集0h005 | 徐南09线 | 0 | 红色
2746 | 蚌埠市 | 怀远 | 农场二队44003 | 马城园区11线 | 0 | 红色
2747 | 蚌埠市 | 怀远 | 高嘴54025 | 淝岭08线 | 0 | 红色
2748 | 蚌埠市 | 怀远 | 城南44016 | 马城街道06线 | 0 | 红色
2749 | 蚌埠市 | 怀远 | 胡圩44037 | 马城街道06线 | 0 | 红色
2750 | 蚌埠市 | 怀远 | 胡圩2号44041 | 马城街道06线 | 0 | 红色
2751 | 蚌埠市 | 怀远 | 找郢3号80010 | 茆塘06线 | 0 | 红色
2752 | 蚌埠市 | 怀远 | 后胡44040 | 马城街道06线 | 0 | 红色
2753 | 蚌埠市 | 怀远 | 剧场小区16002 | 城怀3#06线 | 751.44 | 绿色
2754 | 蚌埠市 | 怀远 | 刘圩街道2号58035 | 万刘09线 | 0 | 红色
2755 | 蚌埠市 | 怀远 | 李王郁家台区25055 | 常永07线 | 0 | 红色
2756 | 蚌埠市 | 怀远 | 上桥街道5号78046 | 姚山03线 | 0 | 红色
2757 | 蚌埠市 | 怀远 | 新庄徐圩79025 | 汪圩04线 | 0 | 红色
2758 | 蚌埠市 | 怀远 | 孙庄西2号57057 | 刘集06线 | 0 | 红色
2759 | 蚌埠市 | 怀远 | 张圩50012 | 赵集09线 | 0 | 红色
2760 | 蚌埠市 | 怀远 | 池庙3号96018 | 褚龙11线 | 0 | 红色
2761 | 蚌埠市 | 怀远 | 大徐3号94037 | 褚高04线 | 0 | 红色
2762 | 蚌埠市 | 怀远 | 洄沟2号97009 | 褚香09线 | 0 | 红色
2763 | 蚌埠市 | 怀远 | 香庙2号97014 | 褚香09线 | 0 | 红色
2764 | 蚌埠市 | 怀远 | 涡南中08001 | 芡怀10线 | 0 | 红色
2765 | 蚌埠市 | 怀远 | 西支1号33060 | 龙亢04线 | 0 | 红色
2766 | 蚌埠市 | 怀远 | 老庄西2号39023 | 燕集05线 | 0 | 红色
2767 | 蚌埠市 | 怀远 | 后拐3号45039 | 苏禹13线 | 0 | 红色
2768 | 蚌埠市 | 怀远 | 大窑二台01061 | 东沙05线 | 0 | 红色
2769 | 蚌埠市 | 怀远 | 馨园小区65111 | 潘圩04线 | 0 | 红色
2770 | 蚌埠市 | 怀远 | 中联台区1d001 | 赵张07线 | 0 | 红色
2771 | 蚌埠市 | 怀远 | 夏庄1号57032 | 万找06线 | 0 | 红色
2772 | 蚌埠市 | 怀远 | 岭集3号0l001 | 淝岭08线 | 0 | 红色
2773 | 蚌埠市 | 怀远 | 陈郢4号12014 | 榴荆14线 | 0 | 红色
2774 | 蚌埠市 | 怀远 | 王岗3号31062 | 古北07线 | 0 | 红色
2775 | 蚌埠市 | 怀远 | 三关2号38017 | 沿淝04线 | 0 | 红色
2776 | 蚌埠市 | 怀远 | 陈三2号71033 | 街道04线 | 0 | 红色
2777 | 蚌埠市 | 怀远 | 刘滩28009 | 古城03线 | 0 | 红色
2778 | 蚌埠市 | 怀远 | 汪彭35002 | 界沟07线 | 0 | 红色
2779 | 蚌埠市 | 怀远 | 青年队35027 | 界沟07线 | 0 | 红色
2780 | 蚌埠市 | 怀远 | 界沟35015 | 界沟07线 | 0 | 红色
2781 | 蚌埠市 | 怀远 | 梁王67004 | 高庄07线 | 0 | 红色
2782 | 蚌埠市 | 怀远 | 桥口67018 | 古包08线 | 0 | 红色
2783 | 蚌埠市 | 怀远 | 老街南头西65113 | 潘圩04线 | 0 | 红色
2784 | 蚌埠市 | 怀远 | 东巷东25052 | 常永07线 | 0 | 红色
2785 | 蚌埠市 | 怀远 | 江郢38024 | 沿淝04线 | 0 | 红色
2786 | 蚌埠市 | 怀远 | 雪峰东27050 | 常易04线 | 0 | 红色
2787 | 蚌埠市 | 怀远 | 小李2号45037 | 苏禹13线 | 0 | 红色
2788 | 蚌埠市 | 怀远 | 启城国际9号02004 | 怀徐05线 | 0 | 红色
2789 | 蚌埠市 | 怀远 | 启城国际11号02006 | 怀徐05线 | 0 | 红色
2790 | 蚌埠市 | 怀远 | 启城国际12号02007 | 怀徐05线 | 0 | 红色
2791 | 蚌埠市 | 怀远 | 项东98008 | 褚尤06线 | 0 | 红色
2792 | 蚌埠市 | 怀远 | 二桥口2号02013 | 怀徐05线 | 0 | 红色
2793 | 蚌埠市 | 怀远 | 新星丽苑1号配电房配变 | 榴星25线 | 640.13 | 黄色
2794 | 蚌埠市 | 怀远 | 荣庄西48061 | 赵张07线 | 0 | 红色
2795 | 蚌埠市 | 怀远 | 娄南4号96044 | 褚龙11线 | 0 | 红色
2796 | 蚌埠市 | 怀远 | 新集2号52002 | 新集04线 | 0 | 红色
2797 | 蚌埠市 | 怀远 | 靠山南07024 | 怀山14线 | 440.27 | 绿色
2798 | 蚌埠市 | 怀远 | 白湖1号37072 | 徐西07线 | 0 | 红色
2799 | 蚌埠市 | 怀远 | 邵楼53019 | 仁和05线 | 0 | 红色
2800 | 蚌埠市 | 怀远 | 农机二厂07002 | 怀啤07线 | 0 | 红色
2801 | 蚌埠市 | 怀远 | 常郢4号0a003 | 城荆08线 | 299.98 | 绿色
2802 | 蚌埠市 | 怀远 | 韩郢08047 | 城荆08线 | 329.45 | 绿色
2803 | 蚌埠市 | 怀远 | 普渡安置区1号1b005 | 榴星25线 | 640.14 | 黄色
2804 | 蚌埠市 | 怀远 | 开发区1号80005 | 茆塘06线 | 0 | 红色
2805 | 蚌埠市 | 怀远 | 前韩0a005 | 城荆08线 | 322.59 | 绿色
2806 | 蚌埠市 | 怀远 | 湖东南82005 | 魏张10线 | 0 | 红色
2807 | 蚌埠市 | 怀远 | 韩郢1号08055 | 城荆08线 | 140.74 | 黄色
2808 | 蚌埠市 | 怀远 | 娄南2号96037 | 褚龙11线 | 0 | 红色
2809 | 蚌埠市 | 怀远 | 杨湖北2号59058 | 徐韩10线 | 0 | 红色
2810 | 蚌埠市 | 怀远 | 回汉街道东58044 | 万回05线 | 0 | 红色
2811 | 蚌埠市 | 怀远 | 南北街71029 | 街道04线 | 0 | 红色
2812 | 蚌埠市 | 怀远 | 梅园72016 | 瓦四06线 | 0 | 红色
2813 | 蚌埠市 | 怀远 | 水海南沟29016 | 古潘04线 | 0 | 红色
2814 | 蚌埠市 | 怀远 | 陈高30043 | 古火10线 | 0 | 红色
2815 | 蚌埠市 | 怀远 | 吕浅62001 | 燕龙10线 | 0 | 红色
2816 | 蚌埠市 | 怀远 | 顺东2号98018 | 褚尤06线 | 0 | 红色
2817 | 蚌埠市 | 怀远 | 禹都雅苑4号19010 | 卞榴11线 | 352.71 | 黄色
2818 | 蚌埠市 | 怀远 | 新怀小区1号17013 | 五岔工业03线 | 430.1 | 绿色
2819 | 蚌埠市 | 怀远 | 陶洼49003 | 赵杨08线 | 0 | 红色
2820 | 蚌埠市 | 怀远 | 万福西1号91005 | 万万04线 | 0 | 红色
2821 | 蚌埠市 | 怀远 | 烟草公司公变06029 | 怀城3#09线 | 0 | 红色
2822 | 蚌埠市 | 怀远 | 朱疃桥75012 | 电站04线 | 0 | 红色
2823 | 蚌埠市 | 怀远 | 朱疃桥西74016 | 朱疃03线 | 0 | 红色
2824 | 蚌埠市 | 怀远 | 周集2号55044 | 刘集06线 | 0 | 红色
2825 | 蚌埠市 | 怀远 | 前咀东1号78019 | 姚山03线 | 0 | 红色
2826 | 蚌埠市 | 怀远 | 前咀东2号78023 | 姚山03线 | 0 | 红色
2827 | 蚌埠市 | 怀远 | 前咀东78015 | 姚山03线 | 0 | 红色
2828 | 蚌埠市 | 怀远 | 前咀西78002 | 姚山03线 | 0 | 红色
2829 | 蚌埠市 | 怀远 | 下桥1号78022 | 姚山03线 | 0 | 红色
2830 | 蚌埠市 | 怀远 | 新拐2号78044 | 姚山03线 | 0 | 红色
2831 | 蚌埠市 | 怀远 | 娄家2号29044 | 古城03线 | 0 | 红色
2832 | 蚌埠市 | 怀远 | 中南4号25043 | 常永07线 | 0 | 红色
2833 | 蚌埠市 | 怀远 | 铭居4号11053 | 榴荆03线 | 657.48 | 黄色
2834 | 蚌埠市 | 怀远 | 房刘台区0v001 | 孙刘09线 | 0 | 红色
2835 | 蚌埠市 | 怀远 | 乡政府新55011 | 孙刘09线 | 0 | 红色
2836 | 蚌埠市 | 怀远 | 龚王东11004 | 榴花06线 | 0 | 红色
2837 | 蚌埠市 | 怀远 | 北徐郢0k005 | 榴泉12线 | 0 | 红色
2838 | 蚌埠市 | 怀远 | 杨刘村20002 | 榴泉12线 | 0 | 红色
2839 | 蚌埠市 | 怀远 | 老郢4号73026 | 君王07线 | 0 | 红色
2840 | 蚌埠市 | 怀远 | 油坊西2号台区20037 | 榴泉12线 | 0 | 红色
2841 | 蚌埠市 | 怀远 | 新民31018 | 古北07线 | 0 | 红色
2842 | 蚌埠市 | 怀远 | 前进57008 | 刘圩07线 | 0 | 红色
2843 | 蚌埠市 | 怀远 | 邹庄南57021 | 万找06线 | 0 | 红色
2844 | 蚌埠市 | 怀远 | 后徐南67058 | 高庄07线 | 0 | 红色
2845 | 蚌埠市 | 怀远 | 支二33081 | 褚沟03线 | 0 | 红色
2846 | 蚌埠市 | 怀远 | 中央名门13号19105 | 卞榴11线 | 656.58 | 黄色
2847 | 蚌埠市 | 怀远 | 中央名门15号19106 | 卞榴11线 | 661.7 | 黄色
2848 | 蚌埠市 | 怀远 | 中央名门17号19107 | 卞榴11线 | 651.27 | 黄色
2849 | 蚌埠市 | 怀远 | 韩西37052 | 徐韩10线 | 0 | 红色
2850 | 蚌埠市 | 怀远 | 顺河98036 | 褚尤06线 | 0 | 红色
2851 | 蚌埠市 | 怀远 | 钱河3号52020 | 新集04线 | 0 | 红色
2852 | 蚌埠市 | 怀远 | 王家2号51034 | 马路03线 | 0 | 红色
2853 | 蚌埠市 | 怀远 | 书香兰庭小区3号65115 | 潘圩04线 | 0 | 红色
2854 | 蚌埠市 | 怀远 | 北湖2号63019 | 唐店09线 | 0 | 红色
2855 | 蚌埠市 | 怀远 | 吴桥1号27006 | 常易04线 | 0 | 红色
2856 | 蚌埠市 | 怀远 | 吴桥3号27014 | 常易04线 | 0 | 红色
2857 | 蚌埠市 | 怀远 | 柴沟27009 | 常易04线 | 0 | 红色
2858 | 蚌埠市 | 怀远 | 龙亢农场一期廉租房2号36031 | 徐圩09线 | 0 | 红色
2859 | 蚌埠市 | 怀远 | 藕塘机关东56007 | 藕塘05线 | 0 | 红色
2860 | 蚌埠市 | 怀远 | 薛场北64004 | 王圩06线 | 0 | 红色
2861 | 蚌埠市 | 怀远 | 兰桥机关东1号0v003 | 孙刘09线 | 0 | 红色
2862 | 蚌埠市 | 怀远 | 支湖街道08031 | 芡唐09线 | 0 | 红色
2863 | 蚌埠市 | 怀远 | 建强潘圩2号04014 | 芡毅04线 | 0 | 红色
2864 | 蚌埠市 | 怀远 | 中央花园8号18021 | 卞世07线 | 555.99 | 黄色
2865 | 蚌埠市 | 怀远 | 三清翡翠城5号21014 | 卞榴05线 | 423.39 | 黄色
2866 | 蚌埠市 | 怀远 | 新河花园小区3号11090 | 榴荆03线 | 703.38 | 黄色
2867 | 蚌埠市 | 怀远 | 蔡郢2号20047 | 榴泉09线 | 108.44 | 黄色
2868 | 蚌埠市 | 怀远 | 四联西08009 | 芡唐09线 | 0 | 红色
2869 | 蚌埠市 | 怀远 | 校办27008 | 常易04线 | 0 | 红色
2870 | 蚌埠市 | 怀远 | 蔡郢东台20024 | 榴泉09线 | 175.76 | 黄色
2871 | 蚌埠市 | 怀远 | 刘尧64056 | 包集03线 | 0 | 红色
2872 | 蚌埠市 | 怀远 | 良种厂59032 | 大成04线 | 0 | 红色
2873 | 蚌埠市 | 怀远 | 潘郢31035 | 古北07线 | 0 | 红色
2874 | 蚌埠市 | 怀远 | 新民大新30044 | 古北07线 | 0 | 红色
2875 | 蚌埠市 | 怀远 | 前圩2号72061 | 瓦四06线 | 0 | 红色
2876 | 蚌埠市 | 怀远 | 荆山1号18028 | 五岔镇04线 | 192.94 | 绿色
2877 | 蚌埠市 | 怀远 | 刘岗1号63034 | 河双08线 | 0 | 红色
2878 | 蚌埠市 | 怀远 | 前曹65005 | 古包08线 | 0 | 红色
2879 | 蚌埠市 | 怀远 | 油坊南50032 | 赵前05线 | 0 | 红色
2880 | 蚌埠市 | 怀远 | 校办东台区27054 | 常易04线 | 0 | 红色
2881 | 蚌埠市 | 怀远 | 常坟米市台区22050 | 常常03线 | 0 | 红色
2882 | 蚌埠市 | 怀远 | 姚湖2号0l002 | 淝岭08线 | 0 | 红色
2883 | 蚌埠市 | 怀远 | 李湖54041 | 看疃06线 | 0 | 红色
2884 | 蚌埠市 | 怀远 | 火庙65016 | 古火10线 | 0 | 红色
2885 | 蚌埠市 | 怀远 | 中央华府小区1号0s005 | 卞榴11线 | 748.49 | 黄色
2886 | 蚌埠市 | 怀远 | 黄圩北2号74019 | 朱疃03线 | 0 | 红色
2887 | 蚌埠市 | 怀远 | 中央华府小区5号0s006 | 卞榴11线 | 696.96 | 黄色
2888 | 蚌埠市 | 怀远 | 苏四1号33001 | 褚沟03线 | 0 | 红色
2889 | 蚌埠市 | 怀远 | 钮湾东1号35040 | 界沟07线 | 0 | 红色
2890 | 蚌埠市 | 怀远 | 万福南57006 | 万万04线 | 0 | 红色
2891 | 蚌埠市 | 怀远 | 西10里2号01027 | 东沙05线 | 0 | 红色
2892 | 蚌埠市 | 怀远 | 万福街道南2#57026 | 刘圩07线 | 0 | 红色
2893 | 蚌埠市 | 怀远 | 清淝2号30026 | 古火10线 | 0 | 红色
2894 | 蚌埠市 | 怀远 | 草寺南圩3号31043 | 古北07线 | 0 | 红色
2895 | 蚌埠市 | 怀远 | 小10队54045 | 看疃06线 | 0 | 红色
2896 | 蚌埠市 | 怀远 | 大成6号59095 | 大成04线 | 0 | 红色
2897 | 蚌埠市 | 怀远 | 宫坂2号96020 | 褚龙11线 | 0 | 红色
2898 | 蚌埠市 | 怀远 | 龙亢农场农贸大市场AB区36017 | 农场08线 | 0 | 红色
2899 | 蚌埠市 | 怀远 | 张店南82031 | 魏张10线 | 165.4898 | 黄色
2900 | 蚌埠市 | 怀远 | 饲料公司宿舍16015 | 城怀3#06线 | 347.17 | 绿色
2901 | 蚌埠市 | 怀远 | 九张东1号57045 | 万万04线 | 0 | 红色
2902 | 蚌埠市 | 怀远 | 王圩1号59063 | 大成04线 | 0 | 红色
2903 | 蚌埠市 | 怀远 | 严桥1号65073 | 古火10线 | 0 | 红色
2904 | 蚌埠市 | 怀远 | 大湖37027 | 徐西07线 | 0 | 红色
2905 | 蚌埠市 | 怀远 | 唐庙2号26011 | 常邹06线 | 0 | 红色
2906 | 蚌埠市 | 怀远 | 九张东3号57046 | 万万04线 | 0 | 红色
2907 | 蚌埠市 | 怀远 | 中央名门19号19108 | 卞榴11线 | 537.6 | 黄色
2908 | 蚌埠市 | 怀远 | 刘圩3号58075 | 万刘09线 | 0 | 红色
2909 | 蚌埠市 | 怀远 | 梅郢2号07012 | 怀山14线 | 166.21 | 绿色
2910 | 蚌埠市 | 怀远 | 白湖37016 | 徐西07线 | 0 | 红色
2911 | 蚌埠市 | 怀远 | 街东0y003 | 徐龙12线 | 0 | 红色
2912 | 蚌埠市 | 怀远 | 梨园37038 | 徐南09线 | 0 | 红色
2913 | 蚌埠市 | 怀远 | 体育场07014 | 怀城4#10线 | 449.84 | 绿色
2914 | 蚌埠市 | 怀远 | 严李台区89002 | 万回05线 | 0 | 红色
2915 | 蚌埠市 | 怀远 | 邹庄1号58089 | 万找06线 | 0 | 红色
2916 | 蚌埠市 | 怀远 | 邹庄2号58090 | 万找06线 | 0 | 红色
2917 | 蚌埠市 | 怀远 | 启城花园1号04041 | 怀徐05线 | 0 | 红色
2918 | 蚌埠市 | 怀远 | 庙后34003 | 向阳05线 | 0 | 红色
2919 | 蚌埠市 | 怀远 | 柏林印象1号18031 | 卞世07线 | 556.67 | 黄色
2920 | 蚌埠市 | 怀远 | 汪圩1号78018 | 姚山03线 | 0 | 红色
2921 | 蚌埠市 | 怀远 | 街东6号34041 | 向阳05线 | 0 | 红色
2922 | 蚌埠市 | 怀远 | 劳庙5号63028 | 唐店09线 | 0 | 红色
2923 | 蚌埠市 | 怀远 | 涧西27013 | 常易04线 | 0 | 红色
2924 | 蚌埠市 | 怀远 | 新河自建新区西区南19012 | 榴卞07线 | 336.34 | 黄色
2925 | 蚌埠市 | 怀远 | 魏郢三号20028 | 榴泉12线 | 0 | 红色
2926 | 蚌埠市 | 怀远 | 路井南1号47009 | 赵前05线 | 0 | 红色
2927 | 蚌埠市 | 怀远 | 刘圩街道东58037 | 万刘09线 | 0 | 红色
2928 | 蚌埠市 | 怀远 | 陈楼1号58053 | 万陈07线 | 0 | 红色
2929 | 蚌埠市 | 怀远 | 藕塘新56026 | 藕塘05线 | 0 | 红色
2930 | 蚌埠市 | 怀远 | 双东2号27046 | 常易04线 | 0 | 红色
2931 | 蚌埠市 | 怀远 | 张小圩东26074 | 常邹06线 | 0 | 红色
2932 | 蚌埠市 | 怀远 | 张小圩北26075 | 常邹06线 | 0 | 红色
2933 | 蚌埠市 | 怀远 | 张小圩西26073. | 常邹06线 | 0 | 红色
2934 | 蚌埠市 | 怀远 | 后李3号47010 | 赵园06线 | 0 | 红色
2935 | 蚌埠市 | 怀远 | 王井2号59094 | 大成04线 | 0 | 红色
2936 | 蚌埠市 | 怀远 | 杨圩新南2号56041 | 藕塘05线 | 0 | 红色
2937 | 蚌埠市 | 怀远 | 龙亢农场开发2区36010 | 农场08线 | 0 | 红色
2938 | 蚌埠市 | 怀远 | 刘楼1号58062 | 万刘09线 | 0 | 红色
2939 | 蚌埠市 | 怀远 | 方阵澜庭5号18033 | 卞世07线 | 660.2 | 黄色
2940 | 蚌埠市 | 怀远 | 刘圩38025 | 沿淝04线 | 0 | 红色
2941 | 蚌埠市 | 怀远 | 贾元3号64057 | 包集03线 | 0 | 红色
2942 | 蚌埠市 | 怀远 | 龙亢农场幸福1村36003 | 农场08线 | 0 | 红色
2943 | 蚌埠市 | 怀远 | 涡南西2号01032 | 芡怀10线 | 0 | 红色
2944 | 蚌埠市 | 怀远 | 万福南4号57050 | 刘圩07线 | 0 | 红色
2945 | 蚌埠市 | 怀远 | 华海6号11016 | 荆榴09线 | 532.19 | 黄色
2946 | 蚌埠市 | 怀远 | 华海8号11018 | 荆榴09线 | 528.66 | 黄色
2947 | 蚌埠市 | 怀远 | 新河花园小区14号11071 | 榴荆03线 | 716.53 | 黄色
2948 | 蚌埠市 | 怀远 | 泰古新天地小区9号05032 | 怀体13线 | 0 | 红色
2949 | 蚌埠市 | 怀远 | 张湖59043 | 大成04线 | 0 | 红色
2950 | 蚌埠市 | 怀远 | 后徐北67059 | 高庄07线 | 0 | 红色
2951 | 蚌埠市 | 怀远 | 张桥72040 | 瓦四06线 | 0 | 红色
2952 | 蚌埠市 | 怀远 | 程北2号42026 | 孝仪03线 | 0 | 红色
2953 | 蚌埠市 | 怀远 | 刘巷5号45030 | 苏马11线 | 0 | 红色
2954 | 蚌埠市 | 怀远 | 姚湾西35033 | 界沟07线 | 0 | 红色
2955 | 蚌埠市 | 怀远 | 太平新村1号54066 | 淝岭08线 | 0 | 红色
2956 | 蚌埠市 | 怀远 | 马圩2号62017 | 燕龙10线 | 0 | 红色
2957 | 蚌埠市 | 怀远 | 联淮北1号76014 | 常遇08线 | 0 | 红色
2958 | 蚌埠市 | 怀远 | 东塘3号59089 | 大成04线 | 0 | 红色
2959 | 蚌埠市 | 怀远 | 东塘4号59090 | 大成04线 | 0 | 红色
2960 | 蚌埠市 | 怀远 | 常坟移民22008 | 常遇10线 | 0 | 红色
2961 | 蚌埠市 | 怀远 | 小集3号67028 | 古包08线 | 0 | 红色
2962 | 蚌埠市 | 怀远 | 梁王2号67034 | 高庄07线 | 0 | 红色
2963 | 蚌埠市 | 怀远 | 茆北3号80041 | 茆塘06线 | 0 | 红色
2964 | 蚌埠市 | 怀远 | 卢圩新村30041 | 古火10线 | 0 | 红色
2965 | 蚌埠市 | 怀远 | 朱岗二20031 | 榴泉12线 | 0 | 红色
2966 | 蚌埠市 | 怀远 | 大观55019 | 孙刘09线 | 0 | 红色
2967 | 蚌埠市 | 怀远 | 大观2号55025 | 孙刘09线 | 0 | 红色
2968 | 蚌埠市 | 怀远 | 天一48039 | 赵张07线 | 0 | 红色
2969 | 蚌埠市 | 怀远 | 阳光都市1号13009 | 榴荆04线 | 0 | 红色
2970 | 蚌埠市 | 怀远 | 阳光都市2号13010 | 榴荆04线 | 0 | 红色
2971 | 蚌埠市 | 怀远 | 张湾5号43017 | 新城04线 | 0 | 红色
2972 | 蚌埠市 | 怀远 | 沈郢许郢1号08062 | 芡沈08线 | 0 | 红色
2973 | 蚌埠市 | 怀远 | 耿巷3号42046 | 苏天17线 | 0 | 红色
2974 | 蚌埠市 | 怀远 | 新上南2号08053 | 怀荆11线 | 0 | 红色
2975 | 蚌埠市 | 怀远 | 荆芡所北08054 | 怀荆11线 | 0 | 红色
2976 | 蚌埠市 | 怀远 | 新集9号52029 | 新集04线 | 0 | 红色
2977 | 蚌埠市 | 怀远 | 县医院14004 | 城怀2#04线 | 290.8 | 绿色
2978 | 蚌埠市 | 怀远 | 尚庄37083 | 徐西07线 | 0 | 红色
2979 | 蚌埠市 | 怀远 | 李咀2号41016 | 燕双08线 | 0 | 红色
2980 | 蚌埠市 | 怀远 | 五鄞31031 | 古北07线 | 0 | 红色
2981 | 蚌埠市 | 怀远 | 西陈37068 | 徐西07线 | 0 | 红色
2982 | 蚌埠市 | 怀远 | 徐圩31032 | 古北07线 | 0 | 红色
2983 | 蚌埠市 | 怀远 | 西糊31030 | 古北07线 | 0 | 红色
2984 | 蚌埠市 | 怀远 | 街中44014 | 马城街道06线 | 0 | 红色
2985 | 蚌埠市 | 怀远 | 塘底1号44022 | 孔津湖05线 | 0 | 红色
2986 | 蚌埠市 | 怀远 | 西湾国际小区1号17029 | 五岔工业03线 | 672.55 | 绿色
2987 | 蚌埠市 | 怀远 | 西湾国际小区5号17032 | 五岔工业03线 | 665.37 | 绿色
2988 | 蚌埠市 | 怀远 | 西湾国际小区7号17033 | 五岔工业03线 | 676.07 | 绿色
2989 | 蚌埠市 | 怀远 | 西湾国际小区9号17034 | 五岔工业03线 | 661.06 | 绿色
2990 | 蚌埠市 | 怀远 | 街中2号44015 | 马城街道06线 | 0 | 红色
2991 | 蚌埠市 | 怀远 | 街中3号44069 | 马城街道06线 | 0 | 红色
2992 | 蚌埠市 | 怀远 | 北邱1号67045 | 古包08线 | 0 | 红色
2993 | 蚌埠市 | 怀远 | 移民4号11055 | 榴荆03线 | 270.73 | 黄色
2994 | 蚌埠市 | 怀远 | 陈北45016 | 苏禹13线 | 0 | 红色
2995 | 蚌埠市 | 怀远 | 王桥57010 | 刘圩07线 | 0 | 红色
2996 | 蚌埠市 | 怀远 | 小陈庄72002 | 瓦四06线 | 0 | 红色
2997 | 蚌埠市 | 怀远 | 祝圩49002 | 赵杨08线 | 0 | 红色
2998 | 蚌埠市 | 怀远 | 永西3号25033 | 常永07线 | 0 | 红色
2999 | 蚌埠市 | 怀远 | 永西5号25034 | 常永07线 | 0 | 红色
3000 | 蚌埠市 | 怀远 | 常庄94009 | 褚高04线 | 0 | 红色
3001 | 蚌埠市 | 怀远 | 范庄76005 | 常遇08线 | 0 | 红色
3002 | 蚌埠市 | 怀远 | 孝南2号42020 | 孝仪03线 | 0 | 红色
3003 | 蚌埠市 | 怀远 | 叶圩2号42029 | 孝仪03线 | 0 | 红色
3004 | 蚌埠市 | 怀远 | 黄郢中42009 | 苏天17线 | 0 | 红色
3005 | 蚌埠市 | 怀远 | 光明西77033 | 石庙08线 | 0 | 红色
3006 | 蚌埠市 | 怀远 | 新桥2号25002 | 常永07线 | 0 | 红色
3007 | 蚌埠市 | 怀远 | 非典08048 | 怀荆11线 | 0 | 红色
3008 | 蚌埠市 | 怀远 | 猴洞李郢08022 | 芡唐09线 | 0 | 红色
3009 | 蚌埠市 | 怀远 | 老圩86007 | 魏年07线 | 0 | 红色
3010 | 蚌埠市 | 怀远 | 马林北82019 | 魏张10线 | 169.1633 | 黄色
3011 | 蚌埠市 | 怀远 | 后圩35022 | 界沟07线 | 0 | 红色
3012 | 蚌埠市 | 怀远 | 朱庄33058 | 褚高04线 | 0 | 红色
3013 | 蚌埠市 | 怀远 | 西王3号44066 | 马城06线 | 0 | 红色
3014 | 蚌埠市 | 怀远 | 荒地南2号82010 | 魏张10线 | 84.3673 | 黄色
3015 | 蚌埠市 | 怀远 | 杨圩59028 | 河燕06线 | 0 | 红色
3016 | 蚌埠市 | 怀远 | 水巷25003 | 常永07线 | 0 | 红色
3017 | 蚌埠市 | 怀远 | 街道2号43009 | 新城04线 | 0 | 红色
3018 | 蚌埠市 | 怀远 | 柳东南81003 | 柳沟07线 | 0 | 红色
3019 | 蚌埠市 | 怀远 | 街道1号42010 | 孝仪03线 | 0 | 红色
3020 | 蚌埠市 | 怀远 | 关庙1号33040 | 龙亢04线 | 0 | 红色
3021 | 蚌埠市 | 怀远 | 中郢西56019 | 兰桥04线 | 0 | 红色
3022 | 蚌埠市 | 怀远 | 桥东56029 | 兰桥04线 | 0 | 红色
3023 | 蚌埠市 | 怀远 | 鲍庄57019 | 万找06线 | 0 | 红色
3024 | 蚌埠市 | 怀远 | 猴洞东2号08074 | 芡唐09线 | 0 | 红色
3025 | 蚌埠市 | 怀远 | 王圩北台66008 | 王圩06线 | 0 | 红色
3026 | 蚌埠市 | 怀远 | 易圩65039 | 古包08线 | 0 | 红色
3027 | 蚌埠市 | 怀远 | 柳东北2号81038 | 柳沟07线 | 0 | 红色
3028 | 蚌埠市 | 怀远 | 胡家2号51047 | 马路03线 | 0 | 红色
3029 | 蚌埠市 | 怀远 | 双西1号27047 | 常易04线 | 0 | 红色
3030 | 蚌埠市 | 怀远 | 新庄3号26049 | 常邹06线 | 0 | 红色
3031 | 蚌埠市 | 怀远 | 彭庙东易77043 | 石庙08线 | 0 | 红色
3032 | 蚌埠市 | 怀远 | 朱庄72007 | 赵杨08线 | 0 | 红色
3033 | 蚌埠市 | 怀远 | 柳东南2号81042 | 柳沟07线 | 0 | 红色
3034 | 蚌埠市 | 怀远 | 路心3号46017 | 赵路04线 | 0 | 红色
3035 | 蚌埠市 | 怀远 | 河西2号70010 | 魏方08线 | 0 | 红色
3036 | 蚌埠市 | 怀远 | 倪庄2号73025 | 君王07线 | 0 | 红色
3037 | 蚌埠市 | 怀远 | 龙亢农场九分场36021 | 徐圩09线 | 0 | 红色
3038 | 蚌埠市 | 怀远 | 花园南1号56034 | 兰桥04线 | 0 | 红色
3039 | 蚌埠市 | 怀远 | 新圩青年队98015 | 褚尤06线 | 0 | 红色
3040 | 蚌埠市 | 怀远 | 新桥东二号25044 | 常永07线 | 0 | 红色
3041 | 蚌埠市 | 怀远 | 回汉3号58069 | 万回05线 | 0 | 红色
3042 | 蚌埠市 | 怀远 | 珑府小区5号0z002 | 榴珑17线 | 662.56 | 黄色
3043 | 蚌埠市 | 怀远 | 三姓46010 | 赵路04线 | 0 | 红色
3044 | 蚌埠市 | 怀远 | 青年队74005 | 朱疃03线 | 0 | 红色
3045 | 蚌埠市 | 怀远 | 项桥街东3号34020 | 褚沟03线 | 0 | 红色
3046 | 蚌埠市 | 怀远 | 黄疃1号43007 | 苏园2#09线 | 0 | 红色
3047 | 蚌埠市 | 怀远 | 叶圩4号42063 | 孝仪03线 | 0 | 红色
3048 | 蚌埠市 | 怀远 | 余庙66018 | 王圩06线 | 0 | 红色
3049 | 蚌埠市 | 怀远 | 碾北66006 | 王圩06线 | 0 | 红色
3050 | 蚌埠市 | 怀远 | 柳西东81043 | 柳沟07线 | 0 | 红色
3051 | 蚌埠市 | 怀远 | 史桥1号79013 | 汪圩04线 | 0 | 红色
3052 | 蚌埠市 | 怀远 | 邵圩北11030 | 荆榴09线 | 141.52 | 黄色
3053 | 蚌埠市 | 怀远 | 龙亢农场后褚1号32013 | 项潘10线 | 0 | 红色
3054 | 蚌埠市 | 怀远 | 丁青2号39035 | 燕集05线 | 0 | 红色
3055 | 蚌埠市 | 怀远 | 荆山西苑小区9号变压器 | 怀啤07线 | 0 | 红色
3056 | 蚌埠市 | 怀远 | 杨圩2号59083 | 河燕06线 | 0 | 红色
3057 | 蚌埠市 | 怀远 | 赵庄53031 | 淝岭08线 | 0 | 红色
3058 | 蚌埠市 | 怀远 | 东张86001 | 魏年07线 | 0 | 红色
3059 | 蚌埠市 | 怀远 | 赵宋53021 | 仁和05线 | 0 | 红色
3060 | 蚌埠市 | 怀远 | 猴洞西08023 | 芡唐09线 | 0 | 红色
3061 | 蚌埠市 | 怀远 | 余北96014 | 褚龙11线 | 0 | 红色
3062 | 蚌埠市 | 怀远 | 章秦2号67083 | 高庄07线 | 0 | 红色
3063 | 蚌埠市 | 怀远 | 南余57022 | 万找06线 | 0 | 红色
3064 | 蚌埠市 | 怀远 | 石头坟13001 | 榴花06线 | 0 | 红色
3065 | 蚌埠市 | 怀远 | 街西5号95015 | 褚集08线 | 0 | 红色
3066 | 蚌埠市 | 怀远 | 汤渔小庄25064 | 常永07线 | 0 | 红色
3067 | 蚌埠市 | 怀远 | 庙前2号76069 | 常遇08线 | 0 | 红色
3068 | 蚌埠市 | 怀远 | 年圩2号72034 | 瓦四06线 | 0 | 红色
3069 | 蚌埠市 | 怀远 | 小八队58038 | 刘圩07线 | 0 | 红色
3070 | 蚌埠市 | 怀远 | 古城2号28014 | 古城03线 | 0 | 红色
3071 | 蚌埠市 | 怀远 | 路心2号46012 | 赵路04线 | 0 | 红色
3072 | 蚌埠市 | 怀远 | 常湖南51035 | 马路03线 | 0 | 红色
3073 | 蚌埠市 | 怀远 | 小李庄57040 | 万万04线 | 0 | 红色
3074 | 蚌埠市 | 怀远 | 新街西34010 | 褚沟03线 | 0 | 红色
3075 | 蚌埠市 | 怀远 | 古城28012 | 古城03线 | 0 | 红色
3076 | 蚌埠市 | 怀远 | 万巷30042 | 古北07线 | 0 | 红色
3077 | 蚌埠市 | 怀远 | 汪姚35006 | 界沟07线 | 0 | 红色
3078 | 蚌埠市 | 怀远 | 造纸厂05009 | 怀城2#08线 | 390.24 | 绿色
3079 | 蚌埠市 | 怀远 | 五户南3#台区1f001 | 苏马11线 | 0 | 红色
3080 | 蚌埠市 | 怀远 | 夹山口06003 | 怀城2#08线 | 281.43 | 绿色
3081 | 蚌埠市 | 怀远 | 胡疃街道8号77074 | 邹庙06线 | 0 | 红色
3082 | 蚌埠市 | 怀远 | 小河东31012 | 古北07线 | 0 | 红色
3083 | 蚌埠市 | 怀远 | 鱼厂31022 | 古北07线 | 0 | 红色
3084 | 蚌埠市 | 怀远 | 团城31004 | 古北07线 | 0 | 红色
3085 | 蚌埠市 | 怀远 | 沈巷31025 | 古北07线 | 0 | 红色
3086 | 蚌埠市 | 怀远 | 两杂厂94008 | 褚高04线 | 0 | 红色
3087 | 蚌埠市 | 怀远 | 红庙1号33032 | 褚沟03线 | 0 | 红色
3088 | 蚌埠市 | 怀远 | 顺东98017 | 褚尤06线 | 0 | 红色
3089 | 蚌埠市 | 怀远 | 街西2号33049 | 褚沟03线 | 0 | 红色
3090 | 蚌埠市 | 怀远 | 龙亢街东2号33046 | 龙亢04线 | 0 | 红色
3091 | 蚌埠市 | 怀远 | 朱庙33021 | 褚沟03线 | 0 | 红色
3092 | 蚌埠市 | 怀远 | 找郢街道南1号80057 | 茆塘06线 | 0 | 红色
3093 | 蚌埠市 | 怀远 | 长王西1号44081 | 孔津湖05线 | 0 | 红色
3094 | 蚌埠市 | 怀远 | 长王西2号44082 | 孔津湖05线 | 0 | 红色
3095 | 蚌埠市 | 怀远 | 张湾东1号43028 | 新城04线 | 0 | 红色
3096 | 蚌埠市 | 怀远 | 沈郢78026 | 姚山03线 | 0 | 红色
3097 | 蚌埠市 | 怀远 | 蒲林2号41001 | 燕双08线 | 0 | 红色
3098 | 蚌埠市 | 怀远 | 后荒河北82002 | 魏张10线 | 0 | 红色
3099 | 蚌埠市 | 怀远 | 后吕54031 | 看疃06线 | 0 | 红色
3100 | 蚌埠市 | 怀远 | 前吕54001 | 看疃06线 | 0 | 红色
3101 | 蚌埠市 | 怀远 | 常坟大桥22061 | 常常03线 | 0 | 红色
3102 | 蚌埠市 | 怀远 | 街道5号61009 | 河燕06线 | 0 | 红色
3103 | 蚌埠市 | 怀远 | 荆芡码头08060 | 怀荆11线 | 0 | 红色
3104 | 蚌埠市 | 怀远 | 淝河街道葛庄1号52015 | 新集04线 | 0 | 红色
3105 | 蚌埠市 | 怀远 | 大庙08004 | 芡唐09线 | 0 | 红色
3106 | 蚌埠市 | 怀远 | 塘沿1号64025 | 包集03线 | 0 | 红色
3107 | 蚌埠市 | 怀远 | 东陈集65050 | 潘圩04线 | 0 | 红色
3108 | 蚌埠市 | 怀远 | 钱巷1号27003 | 常易04线 | 0 | 红色
3109 | 蚌埠市 | 怀远 | 包集村3号65065 | 潘圩04线 | 0 | 红色
3110 | 蚌埠市 | 怀远 | 东方红小区3号16023 | 怀禹19线 | 0 | 红色
3111 | 蚌埠市 | 怀远 | 怀远县邵圩安置小区A区6号11048 | 荆榴09线 | 656.38 | 黄色
3112 | 蚌埠市 | 怀远 | 南余3号92001 | 万找06线 | 0 | 红色
3113 | 蚌埠市 | 怀远 | 三岔路6号28025 | 古城03线 | 0 | 红色
3114 | 蚌埠市 | 怀远 | 尹口北20019 | 榴泉09线 | 329.09 | 黄色
3115 | 蚌埠市 | 怀远 | 杨郢2号20052 | 榴泉09线 | 0 | 红色
3116 | 蚌埠市 | 怀远 | 三岔路7号28026 | 古城03线 | 0 | 红色
3117 | 蚌埠市 | 怀远 | 常坟供电所自用电25056 | 常永07线 | 0 | 红色
3118 | 蚌埠市 | 怀远 | 涡南中2号01031 | 芡怀10线 | 0 | 红色
3119 | 蚌埠市 | 怀远 | 东徐1号65070 | 古包08线 | 0 | 红色
3120 | 蚌埠市 | 怀远 | 刘楼58015 | 万刘09线 | 0 | 红色
3121 | 蚌埠市 | 怀远 | 顺河村光伏发电98030 | 褚尤06线 | 0 | 红色
3122 | 蚌埠市 | 怀远 | 范湖37047 | 徐韩10线 | 0 | 红色
3123 | 蚌埠市 | 怀远 | 白莲53016 | 看疃06线 | 0 | 红色
3124 | 蚌埠市 | 怀远 | 汤庄53010 | 仁和05线 | 0 | 红色
3125 | 蚌埠市 | 怀远 | 马厂南69007 | 魏前09线 | 0 | 红色
3126 | 蚌埠市 | 怀远 | 怀唐路07013 | 怀山14线 | 295.79 | 绿色
3127 | 蚌埠市 | 怀远 | 农机局对面07028 | 怀体13线 | 0 | 红色
3128 | 蚌埠市 | 怀远 | 前秦37029 | 徐韩10线 | 0 | 红色
3129 | 蚌埠市 | 怀远 | 淮磷宿舍07016 | 怀城4#10线 | 334.79 | 绿色
3130 | 蚌埠市 | 怀远 | 钱湖37008 | 徐龙12线 | 0 | 红色
3131 | 蚌埠市 | 怀远 | 孙庄37030 | 徐南09线 | 0 | 红色
3132 | 蚌埠市 | 怀远 | 李圩1号77040 | 石庙08线 | 0 | 红色
3133 | 蚌埠市 | 怀远 | 李圩街道77046 | 石庙08线 | 0 | 红色
3134 | 蚌埠市 | 怀远 | 邵院2号35047 | 界沟07线 | 0 | 红色
3135 | 蚌埠市 | 怀远 | 仁和北53009 | 仁和05线 | 0 | 红色
3136 | 蚌埠市 | 怀远 | 马厂北69004 | 魏前09线 | 0 | 红色
3137 | 蚌埠市 | 怀远 | 惠岗3号62031 | 燕龙10线 | 0 | 红色
3138 | 蚌埠市 | 怀远 | 黄洼二2号33097 | 褚沟03线 | 0 | 红色
3139 | 蚌埠市 | 怀远 | 姚圩67066 | 高庄07线 | 0 | 红色
3140 | 蚌埠市 | 怀远 | 关塘崔庄67067 | 高庄07线 | 0 | 红色
3141 | 蚌埠市 | 怀远 | 北湖1号63018 | 唐店09线 | 0 | 红色
3142 | 蚌埠市 | 怀远 | 北湖3号63040 | 唐店09线 | 0 | 红色
3143 | 蚌埠市 | 怀远 | 新东小圩24021 | 常北05线 | 0 | 红色
3144 | 蚌埠市 | 怀远 | 天马花园1号0w001 | 马天花园05线 | 0 | 红色
3145 | 蚌埠市 | 怀远 | 天马花园5号0w003 | 马天花园05线 | 0 | 红色
3146 | 蚌埠市 | 怀远 | 天马花园9号0w005 | 马天花园05线 | 0 | 红色
3147 | 蚌埠市 | 怀远 | 殳村1号45018 | 苏禹13线 | 0 | 红色
3148 | 蚌埠市 | 怀远 | 前张37010 | 徐西07线 | 0 | 红色
3149 | 蚌埠市 | 怀远 | 刘西37106 | 徐西07线 | 0 | 红色
3150 | 蚌埠市 | 怀远 | 袁湖1号37159 | 徐南09线 | 0 | 红色
3151 | 蚌埠市 | 怀远 | 街西2号80065 | 茆塘06线 | 0 | 红色
3152 | 蚌埠市 | 怀远 | 施拐3号56058 | 兰桥04线 | 0 | 红色
3153 | 蚌埠市 | 怀远 | 姚圩4#1j002 | 苏孝15线 | 0 | 红色
3154 | 蚌埠市 | 怀远 | 杨湖南3号59080 | 徐韩10线 | 0 | 红色
3155 | 蚌埠市 | 怀远 | 黄疃2号43008 | 苏园2#09线 | 0 | 红色
3156 | 蚌埠市 | 怀远 | 徐梅村徐郢75026 | 电站04线 | 0 | 红色
3157 | 蚌埠市 | 怀远 | 禹都华庭东区2号公变19027 | 榴卞08线 | 0 | 红色
3158 | 蚌埠市 | 怀远 | 后倪45036 | 苏禹13线 | 0 | 红色
3159 | 蚌埠市 | 怀远 | 苏集2号20045 | 榴泉09线 | 115.38 | 黄色
3160 | 蚌埠市 | 怀远 | 泰山20009 | 苏集07线 | 281.29 | 黄色
3161 | 蚌埠市 | 怀远 | 非典2号0a001 | 怀荆11线 | 0 | 红色
3162 | 蚌埠市 | 怀远 | 前湾东2号17025 | 卞世07线 | 360.2 | 黄色
3163 | 蚌埠市 | 怀远 | 新农村59034 | 大成04线 | 0 | 红色
3164 | 蚌埠市 | 怀远 | 东方红小区2号16022 | 怀禹19线 | 0 | 红色
3165 | 蚌埠市 | 怀远 | 公路局宿舍06002 | 怀城2#08线 | 85.09 | 绿色
3166 | 蚌埠市 | 怀远 | 柴庄南26063 | 常邹06线 | 0 | 红色
3167 | 蚌埠市 | 怀远 | 龟山头03035 | 怀城1#06线 | 203.13 | 绿色
3168 | 蚌埠市 | 怀远 | 南圩79003 | 汪圩04线 | 0 | 红色
3169 | 蚌埠市 | 怀远 | 街东44017 | 马城街道06线 | 0 | 红色
3170 | 蚌埠市 | 怀远 | 双东1号27045 | 常易04线 | 0 | 红色
3171 | 蚌埠市 | 怀远 | 新东郭家26050 | 常邹06线 | 0 | 红色
3172 | 蚌埠市 | 怀远 | 藕塘南56009 | 藕塘05线 | 0 | 红色
3173 | 蚌埠市 | 怀远 | 中南1号25017 | 常永07线 | 0 | 红色
3174 | 蚌埠市 | 怀远 | 宋小庄3号64034 | 包集03线 | 0 | 红色
3175 | 蚌埠市 | 怀远 | 黄圩北3号74025 | 朱疃03线 | 0 | 红色
3176 | 蚌埠市 | 怀远 | 常桥1号26015 | 常北05线 | 0 | 红色
3177 | 蚌埠市 | 怀远 | 常桥2号26017 | 常北05线 | 0 | 红色
3178 | 蚌埠市 | 怀远 | 关庙2号33041 | 龙亢04线 | 0 | 红色
3179 | 蚌埠市 | 怀远 | 支三33020 | 褚沟03线 | 0 | 红色
3180 | 蚌埠市 | 怀远 | 小房楼59031 | 河燕06线 | 0 | 红色
3181 | 蚌埠市 | 怀远 | 孙范33063 | 褚高04线 | 0 | 红色
3182 | 蚌埠市 | 怀远 | 朱岗移民小区二号19040 | 榴泉12线 | 0 | 红色
3183 | 蚌埠市 | 怀远 | 邵刘35049 | 界沟07线 | 0 | 红色
3184 | 蚌埠市 | 怀远 | 梅郢中55053 | 孙刘09线 | 0 | 红色
3185 | 蚌埠市 | 怀远 | 乡政府55014 | 刘集06线 | 0 | 红色
3186 | 蚌埠市 | 怀远 | 古城3号28029 | 古城03线 | 0 | 红色
3187 | 蚌埠市 | 怀远 | 古城4号28030 | 古城03线 | 0 | 红色
3188 | 蚌埠市 | 怀远 | 古城5号28031 | 古城03线 | 0 | 红色
3189 | 蚌埠市 | 怀远 | 前咀东3号78048 | 姚山03线 | 0 | 红色
3190 | 蚌埠市 | 怀远 | 北元三号24009 | 常北05线 | 0 | 红色
3191 | 蚌埠市 | 怀远 | 燕集敬老院39026 | 燕集05线 | 0 | 红色
3192 | 蚌埠市 | 怀远 | 项西青年队98011 | 褚尤06线 | 0 | 红色
3193 | 蚌埠市 | 怀远 | 后耿1号77036 | 石庙08线 | 0 | 红色
3194 | 蚌埠市 | 怀远 | 陆堰98021 | 褚尤06线 | 0 | 红色
3195 | 蚌埠市 | 怀远 | 中圩大桥22056 | 常常03线 | 0 | 红色
3196 | 蚌埠市 | 怀远 | 陆堰2号98031 | 褚尤06线 | 0 | 红色
3197 | 蚌埠市 | 怀远 | 易家南台区22057 | 常遇10线 | 0 | 红色
3198 | 蚌埠市 | 怀远 | 新集5号52025 | 马路03线 | 0 | 红色
3199 | 蚌埠市 | 怀远 | 新集6号51036 | 新集04线 | 0 | 红色
3200 | 蚌埠市 | 怀远 | 乡粮变2号54098 | 看疃06线 | 0 | 红色
3201 | 蚌埠市 | 怀远 | 新武台59044 | 大成04线 | 0 | 红色
3202 | 蚌埠市 | 怀远 | 方坝西70001 | 魏方08线 | 0 | 红色
3203 | 蚌埠市 | 怀远 | 大河湾东25061 | 常永07线 | 0 | 红色
3204 | 蚌埠市 | 怀远 | 大河湾西25062 | 常永07线 | 0 | 红色
3205 | 蚌埠市 | 怀远 | 湖陈东台区50087 | 赵集09线 | 0 | 红色
3206 | 蚌埠市 | 怀远 | 常坟移民3号22032 | 常遇10线 | 0 | 红色
3207 | 蚌埠市 | 怀远 | 大成2号59078 | 大成04线 | 0 | 红色
3208 | 蚌埠市 | 怀远 | 常坟7号22034 | 常常03线 | 0 | 红色
3209 | 蚌埠市 | 怀远 | 常坟菜圩4号22038 | 常常03线 | 0 | 红色
3210 | 蚌埠市 | 怀远 | 北元小区24008 | 常永07线 | 0 | 红色
3211 | 蚌埠市 | 怀远 | 瓦房4号77012 | 邹庙06线 | 0 | 红色
3212 | 蚌埠市 | 怀远 | 胡疃街道2号77010 | 石庙08线 | 0 | 红色
3213 | 蚌埠市 | 怀远 | 胡町3号77006 | 石庙08线 | 0 | 红色
3214 | 蚌埠市 | 怀远 | 新集7号52027 | 新集04线 | 0 | 红色
3215 | 蚌埠市 | 怀远 | 大拐弯72083 | 瓦四06线 | 0 | 红色
3216 | 蚌埠市 | 怀远 | 龙亢农场玫瑰园1号36025 | 农场08线 | 0 | 红色
3217 | 蚌埠市 | 怀远 | 龙亢农场水街坊1号36027 | 农场08线 | 0 | 红色
3218 | 蚌埠市 | 怀远 | 沟北1号76015 | 常遇08线 | 0 | 红色
3219 | 蚌埠市 | 怀远 | 高庄对门1号67060 | 高庄07线 | 0 | 红色
3220 | 蚌埠市 | 怀远 | 邵刘33080 | 龙亢04线 | 0 | 红色
3221 | 蚌埠市 | 怀远 | 桥东1号48002 | 赵张07线 | 0 | 红色
3222 | 蚌埠市 | 怀远 | 禹泽园小区AC区1号0r002 | 怀景18线 | 679.6 | 绿色
3223 | 蚌埠市 | 怀远 | 禹泽园小区AC区5号0r003 | 怀景18线 | 695.57 | 绿色
3224 | 蚌埠市 | 怀远 | 王庄2号67082 | 古包08线 | 0 | 红色
3225 | 蚌埠市 | 怀远 | 新河自建区5号19050 | 榴卞07线 | 346.3 | 黄色
3226 | 蚌埠市 | 怀远 | 李高30004 | 古火10线 | 0 | 红色
3227 | 蚌埠市 | 怀远 | 朱庄54016 | 看疃06线 | 0 | 红色
3228 | 蚌埠市 | 怀远 | 季圩新村54057 | 看疃06线 | 0 | 红色
3229 | 蚌埠市 | 怀远 | 财政局06014 | 怀禹19线 | 0 | 红色
3230 | 蚌埠市 | 怀远 | 西街44039 | 马城街道06线 | 0 | 红色
3231 | 蚌埠市 | 怀远 | 腾元机井1号66079 | 王圩06线 | 0 | 红色
3232 | 蚌埠市 | 怀远 | 常桥东洼台区24019 | 常北05线 | 0 | 红色
3233 | 蚌埠市 | 怀远 | 华光南2号74017 | 朱疃03线 | 0 | 红色
3234 | 蚌埠市 | 怀远 | 朱疃街道西1号74013 | 朱疃03线 | 0 | 红色
3235 | 蚌埠市 | 怀远 | 君王2号73031 | 梨园03线 | 0 | 红色
3236 | 蚌埠市 | 怀远 | 万福小学91009 | 万万04线 | 0 | 红色
3237 | 蚌埠市 | 怀远 | 罗庄1号65074 | 古包08线 | 0 | 红色
3238 | 蚌埠市 | 怀远 | 陶圩3号98035 | 褚尤06线 | 0 | 红色
3239 | 蚌埠市 | 怀远 | 东塘2号59061 | 大成04线 | 0 | 红色
3240 | 蚌埠市 | 怀远 | 中央宝邸1号21040 | 卞榴05线 | 674.63 | 黄色
3241 | 蚌埠市 | 怀远 | 张店南2号82032 | 魏张10线 | 0 | 红色
3242 | 蚌埠市 | 怀远 | 独木58020 | 万陈07线 | 0 | 红色
3243 | 蚌埠市 | 怀远 | 三岔路8号28027. | 古城03线 | 0 | 红色
3244 | 蚌埠市 | 怀远 | 老西郢1号30038 | 古张06线 | 0 | 红色
3245 | 蚌埠市 | 怀远 | 窑场1号35054 | 界沟07线 | 0 | 红色
3246 | 蚌埠市 | 怀远 | 后石庙77023 | 石庙08线 | 0 | 红色
3247 | 蚌埠市 | 怀远 | 薛场南64018 | 王圩06线 | 0 | 红色
3248 | 蚌埠市 | 怀远 | 李圩北2号77034 | 石庙08线 | 0 | 红色
3249 | 蚌埠市 | 怀远 | 永光05005 | 怀城2#08线 | 558.86 | 绿色
3250 | 蚌埠市 | 怀远 | 楼庙南24020 | 常北05线 | 0 | 红色
3251 | 蚌埠市 | 怀远 | 藕塘南1号56045 | 藕塘05线 | 0 | 红色
3252 | 蚌埠市 | 怀远 | 莱圩圩里小区22033 | 常常03线 | 0 | 红色
3253 | 蚌埠市 | 怀远 | 湾西2号50030 | 赵前05线 | 0 | 红色
3254 | 蚌埠市 | 怀远 | 贡湾4号43021 | 新城04线 | 0 | 红色
3255 | 蚌埠市 | 怀远 | 钞湖街道1号0t001 | 徐西07线 | 0 | 红色
3256 | 蚌埠市 | 怀远 | 前秦2号37102 | 徐南09线 | 0 | 红色
3257 | 蚌埠市 | 怀远 | 邵王4号80059 | 茆塘06线 | 0 | 红色
3258 | 蚌埠市 | 怀远 | 付圩2号63056 | 河双08线 | 0 | 红色
3259 | 蚌埠市 | 怀远 | 褚集街西2号95002 | 褚集08线 | 0 | 红色
3260 | 蚌埠市 | 怀远 | 荣庄96001 | 褚龙11线 | 0 | 红色
3261 | 蚌埠市 | 怀远 | 荣庄3号96046 | 褚龙11线 | 0 | 红色
3262 | 蚌埠市 | 怀远 | 大徐94001 | 褚高04线 | 0 | 红色
3263 | 蚌埠市 | 怀远 | 苏三2号33050 | 褚沟03线 | 0 | 红色
3264 | 蚌埠市 | 怀远 | 苏圩1号33025 | 褚沟03线 | 0 | 红色
3265 | 蚌埠市 | 怀远 | 西支33038 | 龙亢04线 | 0 | 红色
3266 | 蚌埠市 | 怀远 | 后胡3号44107 | 马城街道06线 | 0 | 红色
3267 | 蚌埠市 | 怀远 | 龙亢农场二招1号36058 | 农场08线 | 0 | 红色
3268 | 蚌埠市 | 怀远 | 东巷中25053 | 常永07线 | 0 | 红色
3269 | 蚌埠市 | 怀远 | 老楼2号49071 | 赵杨08线 | 0 | 红色
3270 | 蚌埠市 | 怀远 | 北楼闸门1号73042 | 君王07线 | 0 | 红色
3271 | 蚌埠市 | 怀远 | 铭居1号11007 | 榴荆03线 | 946.82 | 黄色
3272 | 蚌埠市 | 怀远 | 团湖西2号39001 | 燕集05线 | 0 | 红色
3273 | 蚌埠市 | 怀远 | 东周1号45010 | 苏马11线 | 0 | 红色
3274 | 蚌埠市 | 怀远 | 姚未2号45014 | 苏马11线 | 0 | 红色
3275 | 蚌埠市 | 怀远 | 新集8号52028 | 新集04线 | 0 | 红色
3276 | 蚌埠市 | 怀远 | 南小桥20054 | 苏集07线 | 271.72 | 黄色
3277 | 蚌埠市 | 怀远 | 远大未来城3号19005 | 榴卞08线 | 0 | 红色
3278 | 蚌埠市 | 怀远 | 葛山东1号61018 | 窑厂07线 | 0 | 红色
3279 | 蚌埠市 | 怀远 | 前集58010 | 万陈07线 | 0 | 红色
3280 | 蚌埠市 | 怀远 | 清沟2号30039 | 古火10线 | 0 | 红色
3281 | 蚌埠市 | 怀远 | 龙亢农场碧水湾东区2号箱变36035 | 农场08线 | 0 | 红色
3282 | 蚌埠市 | 怀远 | 新河花园小区11号11091 | 榴荆03线 | 710.87 | 黄色
3283 | 蚌埠市 | 怀远 | 随王1号58058 | 万回05线 | 0 | 红色
3284 | 蚌埠市 | 怀远 | 沟西2号54072 | 看疃06线 | 0 | 红色
3285 | 蚌埠市 | 怀远 | 岗李44031 | 马城园区11线 | 0 | 红色
3286 | 蚌埠市 | 怀远 | 吴桥东北郢27058 | 常易04线 | 0 | 红色
3287 | 蚌埠市 | 怀远 | 李庙北3号86019 | 魏年07线 | 0 | 红色
3288 | 蚌埠市 | 怀远 | 水源34035 | 向阳05线 | 0 | 红色
3289 | 蚌埠市 | 怀远 | 李圩2号33096 | 褚高04线 | 0 | 红色
3290 | 蚌埠市 | 怀远 | 启城国际14号02009 | 怀徐05线 | 0 | 红色
3291 | 蚌埠市 | 怀远 | 朱疃街道南3号74022 | 邹庙06线 | 0 | 红色
3292 | 蚌埠市 | 怀远 | 朱疃街道南2号74021 | 朱疃03线 | 0 | 红色
3293 | 蚌埠市 | 怀远 | 西赵东2号77060 | 石庙08线 | 0 | 红色
3294 | 蚌埠市 | 怀远 | 西赵西2号77061 | 石庙08线 | 0 | 红色
3295 | 蚌埠市 | 怀远 | 朱疃街道南4号74023 | 朱疃03线 | 0 | 红色
3296 | 蚌埠市 | 怀远 | 天洋小区64047 | 潘圩04线 | 0 | 红色
3297 | 蚌埠市 | 怀远 | 华润苏果1号07040 | 怀城2#08线 | 588.27 | 绿色
3298 | 蚌埠市 | 怀远 | 西赵东77026 | 石庙08线 | 0 | 红色
3299 | 蚌埠市 | 怀远 | 朱西5号43034 | 新城04线 | 0 | 红色
3300 | 蚌埠市 | 怀远 | 牌坊民主67051 | 古包08线 | 0 | 红色
3301 | 蚌埠市 | 怀远 | 邵院1号35046 | 界沟07线 | 0 | 红色
3302 | 蚌埠市 | 怀远 | 吴庙东56012 | 兰桥04线 | 0 | 红色
3303 | 蚌埠市 | 怀远 | 吴庙西2号56050 | 兰桥04线 | 0 | 红色
3304 | 蚌埠市 | 怀远 | 三湖94011 | 褚高04线 | 0 | 红色
3305 | 蚌埠市 | 怀远 | 康郢1号60031 | 河溜05线 | 0 | 红色
3306 | 蚌埠市 | 怀远 | 康郢2号60032 | 河溜05线 | 0 | 红色
3307 | 蚌埠市 | 怀远 | 龙东2号01048 | 东沙05线 | 0 | 红色
3308 | 蚌埠市 | 怀远 | 龙池路71023 | 街道04线 | 0 | 红色
3309 | 蚌埠市 | 怀远 | 农资街71024 | 街道04线 | 0 | 红色
3310 | 蚌埠市 | 怀远 | 龙东3号01049 | 东沙05线 | 0 | 红色
3311 | 蚌埠市 | 怀远 | 陶圩1号98019 | 褚尤06线 | 0 | 红色
3312 | 蚌埠市 | 怀远 | 尤家1号98022 | 褚尤06线 | 0 | 红色
3313 | 蚌埠市 | 怀远 | 胡郢70021 | 魏方08线 | 0 | 红色
3314 | 蚌埠市 | 怀远 | 街东6号95014 | 褚集08线 | 0 | 红色
3315 | 蚌埠市 | 怀远 | 泰山4号20048 | 苏集07线 | 181.65 | 绿色
3316 | 蚌埠市 | 怀远 | 姚郢6号42065 | 苏华18线 | 0 | 红色
3317 | 蚌埠市 | 怀远 | 肖庄1号42007 | 苏天17线 | 0 | 红色
3318 | 蚌埠市 | 怀远 | 易圩北77062 | 常遇08线 | 0 | 红色
3319 | 蚌埠市 | 怀远 | 易圩南77063 | 常遇08线 | 0 | 红色
3320 | 蚌埠市 | 怀远 | 观河锦苑小区9号1g009 | 怀马15线 | 0 | 红色
3321 | 蚌埠市 | 怀远 | 文昌2号31050 | 古北07线 | 0 | 红色
3322 | 蚌埠市 | 怀远 | 西三2号33073 | 褚沟03线 | 0 | 红色
3323 | 蚌埠市 | 怀远 | 三清翡翠城二期小区1号0s003 | 卞榴11线 | 528.53 | 黄色
3324 | 蚌埠市 | 怀远 | 李山洼4号0o001 | 苏禹13线 | 0 | 红色
3325 | 蚌埠市 | 怀远 | 三清翡翠城二期小区3号0s004 | 卞榴11线 | 688.56 | 黄色
3326 | 蚌埠市 | 怀远 | 星河岚湾5号1a002 | 榴湾21线 | 642.91 | 黄色
3327 | 蚌埠市 | 怀远 | 新星小区3号13027 | 榴荆15线 | 672.51 | 黄色
3328 | 蚌埠市 | 怀远 | 新星小区6号13030 | 榴荆16线 | 0 | 红色
3329 | 蚌埠市 | 怀远 | 乳泉山庄1号14016 | 城怀2#04线 | 520.78 | 绿色
3330 | 蚌埠市 | 怀远 | 荆山西苑4号04018 | 怀啤07线 | 0 | 红色
3331 | 蚌埠市 | 怀远 | 中白37118 | 徐西07线 | 0 | 红色
3332 | 蚌埠市 | 怀远 | 后尚37053 | 徐韩10线 | 0 | 红色
3333 | 蚌埠市 | 怀远 | 尚庄1号37131 | 徐西07线 | 0 | 红色
3334 | 蚌埠市 | 怀远 | 杨圩新北2号56040 | 藕塘05线 | 0 | 红色
3335 | 蚌埠市 | 怀远 | 新庄54010 | 淝岭08线 | 0 | 红色
3336 | 蚌埠市 | 怀远 | 红庙2号20034 | 苏集07线 | 272.79 | 绿色
3337 | 蚌埠市 | 怀远 | 大郢南84005 | 魏姜06线 | 0 | 红色
3338 | 蚌埠市 | 怀远 | 姚山杨圩北78027 | 汪圩04线 | 0 | 红色
3339 | 蚌埠市 | 怀远 | 大庄3号52016 | 新集04线 | 0 | 红色
3340 | 蚌埠市 | 怀远 | 团塘2号59066 | 大成04线 | 0 | 红色
3341 | 蚌埠市 | 怀远 | 团塘1号59067 | 大成04线 | 0 | 红色
3342 | 蚌埠市 | 怀远 | 四联东08008 | 芡唐09线 | 0 | 红色
3343 | 蚌埠市 | 怀远 | 刘桥96002 | 褚龙11线 | 0 | 红色
3344 | 蚌埠市 | 怀远 | 南湖赵庄25057 | 常永07线 | 0 | 红色
3345 | 蚌埠市 | 怀远 | 黄三33017 | 褚沟03线 | 0 | 红色
3346 | 蚌埠市 | 怀远 | 连寺2号98005 | 褚尤06线 | 0 | 红色
3347 | 蚌埠市 | 怀远 | 猪厂94017 | 褚高04线 | 0 | 红色
3348 | 蚌埠市 | 怀远 | 街北33005 | 龙亢04线 | 0 | 红色
3349 | 蚌埠市 | 怀远 | 常郢2号08051 | 城荆08线 | 0 | 红色
3350 | 蚌埠市 | 怀远 | 倪庄1号73024 | 君王07线 | 0 | 红色
3351 | 蚌埠市 | 怀远 | 龙亢农场龙翔36020 | 农场08线 | 0 | 红色
3352 | 蚌埠市 | 怀远 | 陈集58014 | 万刘09线 | 0 | 红色
3353 | 蚌埠市 | 怀远 | 张圩73019 | 君王07线 | 0 | 红色
3354 | 蚌埠市 | 怀远 | 苏圩5号33045 | 褚沟03线 | 0 | 红色
3355 | 蚌埠市 | 怀远 | 支严1号33018 | 褚沟03线 | 0 | 红色
3356 | 蚌埠市 | 怀远 | 东张30015 | 古火10线 | 0 | 红色
3357 | 蚌埠市 | 怀远 | 李高台区30024 | 古火10线 | 0 | 红色
3358 | 蚌埠市 | 怀远 | 冯井1号65071 | 古包08线 | 0 | 红色
3359 | 蚌埠市 | 怀远 | 茆塘南80064 | 茆塘06线 | 0 | 红色
3360 | 蚌埠市 | 怀远 | 常坟老敬老院22051 | 常常03线 | 0 | 红色
3361 | 蚌埠市 | 怀远 | 项西1号98027 | 褚尤06线 | 0 | 红色
3362 | 蚌埠市 | 怀远 | 李咀41005 | 燕双08线 | 0 | 红色
3363 | 蚌埠市 | 怀远 | 余庙1号66026 | 王圩06线 | 0 | 红色
3364 | 蚌埠市 | 怀远 | 龚王西13005 | 榴花06线 | 0 | 红色
3365 | 蚌埠市 | 怀远 | 新怀小区4号17008 | 五岔工业03线 | 437.41 | 绿色
3366 | 蚌埠市 | 怀远 | 中财世纪花园8号21026 | 榴卞07线 | 696.91 | 黄色
3367 | 蚌埠市 | 怀远 | 荣庄2号3号变96039 | 褚龙11线 | 0 | 红色
3368 | 蚌埠市 | 怀远 | 荣庄机井变96040 | 褚高04线 | 0 | 红色
3369 | 蚌埠市 | 怀远 | 高庄对门2号67061 | 高庄07线 | 0 | 红色
3370 | 蚌埠市 | 怀远 | 中财世纪花园1号19031 | 榴卞07线 | 700.46 | 黄色
3371 | 蚌埠市 | 怀远 | 中财世纪花园5号19035 | 榴卞08线 | 0 | 红色
3372 | 蚌埠市 | 怀远 | 禹都山语城1号19051 | 榴泉10线 | 0 | 红色
3373 | 蚌埠市 | 怀远 | 禹都山语城3号19053 | 榴泉10线 | 0 | 红色
3374 | 蚌埠市 | 怀远 | 永佛机井通电工程72079 | 瓦四06线 | 0 | 红色
3375 | 蚌埠市 | 怀远 | 怡人小区2号03018 | 怀城1#06线 | 281.26 | 绿色
3376 | 蚌埠市 | 怀远 | 小集2号58046 | 万陈07线 | 0 | 红色
3377 | 蚌埠市 | 怀远 | 庙底2号66057 | 王圩06线 | 0 | 红色
3378 | 蚌埠市 | 怀远 | 孙圩1号65097 | 高庄07线 | 0 | 红色
3379 | 蚌埠市 | 怀远 | 孙圩2号65098 | 高庄07线 | 0 | 红色
3380 | 蚌埠市 | 怀远 | 曹河中20042 | 榴泉09线 | 44.92 | 黄色
3381 | 蚌埠市 | 怀远 | 中郢新村56068 | 藕塘05线 | 0 | 红色
3382 | 蚌埠市 | 怀远 | 王南新村村部27060 | 常易04线 | 0 | 红色
3383 | 蚌埠市 | 怀远 | 朱东7号43036 | 新城04线 | 0 | 红色
3384 | 蚌埠市 | 怀远 | 双圩西25047 | 常永07线 | 0 | 红色
3385 | 蚌埠市 | 怀远 | 万圩2号73021 | 君王07线 | 0 | 红色
3386 | 蚌埠市 | 怀远 | 万圩1号73020 | 君王07线 | 0 | 红色
3387 | 蚌埠市 | 怀远 | 新圩98013 | 褚尤06线 | 0 | 红色
3388 | 蚌埠市 | 怀远 | 杨庄33014 | 褚高04线 | 0 | 红色
3389 | 蚌埠市 | 怀远 | 顾家30017 | 古张06线 | 0 | 红色
3390 | 蚌埠市 | 怀远 | 中马路51021 | 马路03线 | 0 | 红色
3391 | 蚌埠市 | 怀远 | 王家70007 | 魏方08线 | 10.9082 | 黄色
3392 | 蚌埠市 | 怀远 | 葛庄52009 | 仁和05线 | 0 | 红色
3393 | 蚌埠市 | 怀远 | 杨巷62002 | 燕龙10线 | 0 | 红色
3394 | 蚌埠市 | 怀远 | 杨巷2号62018 | 燕龙10线 | 0 | 红色
3395 | 蚌埠市 | 怀远 | 常岗41013 | 燕双08线 | 0 | 红色
3396 | 蚌埠市 | 怀远 | 叶南96008 | 褚龙11线 | 0 | 红色
3397 | 蚌埠市 | 怀远 | 万福西91004 | 万万04线 | 0 | 红色
3398 | 蚌埠市 | 怀远 | 方家70022 | 魏方08线 | 0 | 红色
3399 | 蚌埠市 | 怀远 | 蒋湖南2号82016 | 魏张10线 | 0 | 红色
3400 | 蚌埠市 | 怀远 | 姜咀2号82012 | 魏张10线 | 0 | 红色
3401 | 蚌埠市 | 怀远 | 高家70023 | 魏方08线 | 0 | 红色
3402 | 蚌埠市 | 怀远 | 谢西82027 | 魏张10线 | 0 | 红色
3403 | 蚌埠市 | 怀远 | 刘庄73039 | 君王07线 | 0 | 红色
3404 | 蚌埠市 | 怀远 | 新城区2号17026 | 卞世07线 | 277.66 | 黄色
3405 | 蚌埠市 | 怀远 | 富康花园07018 | 怀城4#10线 | 551.72 | 绿色
3406 | 蚌埠市 | 怀远 | 街道15号60054 | 河溜05线 | 0 | 红色
3407 | 蚌埠市 | 怀远 | 农场二队2号44074 | 马城园区11线 | 0 | 红色
3408 | 蚌埠市 | 怀远 | 找郢中学80068 | 茆塘06线 | 0 | 红色
3409 | 蚌埠市 | 怀远 | 黄郢西1号42064 | 苏天17线 | 0 | 红色
3410 | 蚌埠市 | 怀远 | 刘桥2号54061 | 看疃06线 | 0 | 红色
3411 | 蚌埠市 | 怀远 | 支湖公用变2号08037 | 芡唐09线 | 0 | 红色
3412 | 蚌埠市 | 怀远 | 后石庙1号77037 | 石庙08线 | 0 | 红色
3413 | 蚌埠市 | 怀远 | 叶湖街道台区80038 | 邹庙06线 | 0 | 红色
3414 | 蚌埠市 | 怀远 | 大朱邵庄77018 | 邹庙06线 | 0 | 红色
3415 | 蚌埠市 | 怀远 | 刘桥2号31044 | 古北07线 | 0 | 红色
3416 | 蚌埠市 | 怀远 | 西一33008 | 褚沟03线 | 0 | 红色
3417 | 蚌埠市 | 怀远 | 孝北2号42022 | 孝仪03线 | 0 | 红色
3418 | 蚌埠市 | 怀远 | 浦园54073 | 看疃06线 | 0 | 红色
3419 | 蚌埠市 | 怀远 | 油坊北50033 | 赵前05线 | 0 | 红色
3420 | 蚌埠市 | 怀远 | 王圩1号48059 | 赵张07线 | 0 | 红色
3421 | 蚌埠市 | 怀远 | 陈四5号71034 | 街道04线 | 0 | 红色
3422 | 蚌埠市 | 怀远 | 程南新村43027 | 新城04线 | 0 | 红色
3423 | 蚌埠市 | 怀远 | 宋庄1号53033 | 仁和05线 | 0 | 红色
3424 | 蚌埠市 | 怀远 | 梅郢南55042 | 孙刘09线 | 0 | 红色
3425 | 蚌埠市 | 怀远 | 范庄3号44109 | 马城园区11线 | 0 | 红色
3426 | 蚌埠市 | 怀远 | 八里张2号54064 | 看疃06线 | 0 | 红色
3427 | 蚌埠市 | 怀远 | 花光北2号74009 | 朱疃03线 | 0 | 红色
3428 | 蚌埠市 | 怀远 | 水巷1号25032 | 常永07线 | 0 | 红色
3429 | 蚌埠市 | 怀远 | 王南新村27059 | 常易04线 | 0 | 红色
3430 | 蚌埠市 | 怀远 | 新集北37054 | 徐南09线 | 0 | 红色
3431 | 蚌埠市 | 怀远 | 郑庄街道37077 | 徐西07线 | 0 | 红色
3432 | 蚌埠市 | 怀远 | 丁湖村82001 | 魏张10线 | 0 | 红色
3433 | 蚌埠市 | 怀远 | 新河自建区北19114 | 榴卞07线 | 352.34 | 黄色
3434 | 蚌埠市 | 怀远 | 支湖公用变08014 | 芡沈08线 | 0 | 红色
3435 | 蚌埠市 | 怀远 | 砖坝东56020 | 藕塘05线 | 0 | 红色
3436 | 蚌埠市 | 怀远 | 方阵澜庭1号18032 | 卞世07线 | 661.46 | 黄色
3437 | 蚌埠市 | 怀远 | 谢东2号北82039 | 魏张10线 | 0 | 红色
3438 | 蚌埠市 | 怀远 | 花元南3号55067 | 兰桥04线 | 0 | 红色
3439 | 蚌埠市 | 怀远 | 朱疃桥南75033 | 电站04线 | 0 | 红色
3440 | 蚌埠市 | 怀远 | 大新29006 | 古潘04线 | 0 | 红色
3441 | 蚌埠市 | 怀远 | 永平小学03002 | 怀城1#06线 | 376.03 | 绿色
3442 | 蚌埠市 | 怀远 | 沟西北87009 | 魏前09线 | 0 | 红色
3443 | 蚌埠市 | 怀远 | 王巷南26040 | 常邹06线 | 0 | 红色
3444 | 蚌埠市 | 怀远 | 文昌街14001 | 城怀2#04线 | 642.14 | 绿色
3445 | 蚌埠市 | 怀远 | 前周65018 | 古火10线 | 0 | 红色
3446 | 蚌埠市 | 怀远 | 新东2号26026 | 常北05线 | 0 | 红色
3447 | 蚌埠市 | 怀远 | 远大未来城5号21039 | 榴卞08线 | 0 | 红色
3448 | 蚌埠市 | 怀远 | 北元中24016 | 常永07线 | 0 | 红色
3449 | 蚌埠市 | 怀远 | 南湖57003 | 刘圩07线 | 0 | 红色
3450 | 蚌埠市 | 怀远 | 唐庄57017 | 万找06线 | 0 | 红色
3451 | 蚌埠市 | 怀远 | 包集前进65115 | 潘圩04线 | 0 | 红色
3452 | 蚌埠市 | 怀远 | 上洼2号08073 | 城荆08线 | 283.52 | 绿色
3453 | 蚌埠市 | 怀远 | 张小庄东08002 | 芡唐09线 | 0 | 红色
3454 | 蚌埠市 | 怀远 | 朱庙1号33076 | 褚沟03线 | 0 | 红色
3455 | 蚌埠市 | 怀远 | 庙后2号26066 | 常邹06线 | 0 | 红色
3456 | 蚌埠市 | 怀远 | 启城花园2号04042 | 怀徐05线 | 0 | 红色
3457 | 蚌埠市 | 怀远 | 南吴桥27030 | 常易04线 | 0 | 红色
3458 | 蚌埠市 | 怀远 | 龙亢农场龙翔花园三期36045 | 农场08线 | 0 | 红色
3459 | 蚌埠市 | 怀远 | 宋圩1号53034 | 仁和05线 | 0 | 红色
3460 | 蚌埠市 | 怀远 | 小学北64046 | 潘圩04线 | 0 | 红色
3461 | 蚌埠市 | 怀远 | 北宋01022 | 芡怀10线 | 0 | 红色
3462 | 蚌埠市 | 怀远 | 王庄3号24012 | 常北05线 | 0 | 红色
3463 | 蚌埠市 | 怀远 | 孙院2号60024 | 河溜05线 | 0 | 红色
3464 | 蚌埠市 | 怀远 | 随圩2号58055 | 万回05线 | 0 | 红色
3465 | 蚌埠市 | 怀远 | 西王2号44053 | 孔津湖05线 | 0 | 红色
3466 | 蚌埠市 | 怀远 | 常桥前郢26061 | 常北05线 | 0 | 红色
3467 | 蚌埠市 | 怀远 | 汤渔湖移民25028 | 常永07线 | 0 | 红色
3468 | 蚌埠市 | 怀远 | 张圩街道1号63037. | 河双08线 | 0 | 红色
3469 | 蚌埠市 | 怀远 | 西三33010 | 褚沟03线 | 0 | 红色
3470 | 蚌埠市 | 怀远 | 红光2号55059 | 刘集06线 | 0 | 红色
3471 | 蚌埠市 | 怀远 | 菜圩东2号25041 | 常永07线 | 0 | 红色
3472 | 蚌埠市 | 怀远 | 方马65044 | 古包08线 | 0 | 红色
3473 | 蚌埠市 | 怀远 | 宫坂3号96021 | 褚龙11线 | 0 | 红色
3474 | 蚌埠市 | 怀远 | 龙亢农场农行36051 | 农场08线 | 0 | 红色
3475 | 蚌埠市 | 怀远 | 三岔路2号28001 | 古城03线 | 0 | 红色
3476 | 蚌埠市 | 怀远 | 前黄1号35029 | 界沟07线 | 0 | 红色
3477 | 蚌埠市 | 怀远 | 郑岗南81023 | 柳沟07线 | 0 | 红色
3478 | 蚌埠市 | 怀远 | 新沟39008 | 燕集05线 | 0 | 红色
3479 | 蚌埠市 | 怀远 | 邹庙街道76008 | 常遇08线 | 0 | 红色
3480 | 蚌埠市 | 怀远 | 李庄37079 | 徐西07线 | 0 | 红色
3481 | 蚌埠市 | 怀远 | 包集村2号64013 | 潘圩04线 | 0 | 红色
3482 | 蚌埠市 | 怀远 | 光明77019 | 石庙08线 | 0 | 红色
3483 | 蚌埠市 | 怀远 | 东刘38011 | 沿淝04线 | 0 | 红色
3484 | 蚌埠市 | 怀远 | 陈三72015 | 瓦四06线 | 0 | 红色
3485 | 蚌埠市 | 怀远 | 王圩张庄66010 | 王圩06线 | 0 | 红色
3486 | 蚌埠市 | 怀远 | 路东1号48011 | 赵张07线 | 0 | 红色
3487 | 蚌埠市 | 怀远 | 中央花园3号18010 | 卞世07线 | 424.31 | 黄色
3488 | 蚌埠市 | 怀远 | 涡北廉租房小区3号21006 | 卞榴05线 | 430.18 | 黄色
3489 | 蚌埠市 | 怀远 | 禹都华庭东区6号19024 | 榴卞08线 | 0 | 红色
3490 | 蚌埠市 | 怀远 | 禹都华庭东区1号19025 | 榴卞08线 | 0 | 红色
3491 | 蚌埠市 | 怀远 | 禹都华庭东区5号19026 | 榴卞08线 | 0 | 红色
3492 | 蚌埠市 | 怀远 | 禹都山语城小区7号19113 | 榴泉10线 | 0 | 红色
3493 | 蚌埠市 | 怀远 | 龙亢农场碧水湾西区4号箱变36038 | 徐圩09线 | 0 | 红色
3494 | 蚌埠市 | 怀远 | 赵集东50088 | 赵集09线 | 0 | 红色
3495 | 蚌埠市 | 怀远 | 朱疃中学77024 | 石庙08线 | 0 | 红色
3496 | 蚌埠市 | 怀远 | 宗庙南0t002 | 徐西07线 | 0 | 红色
3497 | 蚌埠市 | 怀远 | 未郢北台20026 | 榴泉09线 | 226 | 黄色
3498 | 蚌埠市 | 怀远 | 瓦房南56037 | 兰桥04线 | 0 | 红色
3499 | 蚌埠市 | 怀远 | 瓦房南3号56047 | 兰桥04线 | 0 | 红色
3500 | 蚌埠市 | 怀远 | 陈联2号55033 | 刘集06线 | 0 | 红色
3501 | 蚌埠市 | 怀远 | 丁淮1号27005 | 常易04线 | 0 | 红色
3502 | 蚌埠市 | 怀远 | 钱巷蒋庄27002 | 常易04线 | 0 | 红色
3503 | 蚌埠市 | 怀远 | 聂庄20008 | 榴泉09线 | 112.13 | 黄色
3504 | 蚌埠市 | 怀远 | 红庙南台20007 | 苏集07线 | 274.48 | 绿色
3505 | 蚌埠市 | 怀远 | 尤村未桥08010 | 芡唐09线 | 0 | 红色
3506 | 蚌埠市 | 怀远 | 未桥2号08030 | 芡唐09线 | 0 | 红色
3507 | 蚌埠市 | 怀远 | 草寺31029 | 古北07线 | 0 | 红色
3508 | 蚌埠市 | 怀远 | 新月小区1号11019 | 榴荆03线 | 168.04 | 黄色
3509 | 蚌埠市 | 怀远 | 新月小区8号11026 | 榴荆04线 | 0 | 红色
3510 | 蚌埠市 | 怀远 | 葛山新庄61003 | 窑厂07线 | 0 | 红色
3511 | 蚌埠市 | 怀远 | 前宗1号37163 | 徐西07线 | 0 | 红色
3512 | 蚌埠市 | 怀远 | 刘楼2号54068 | 淝岭08线 | 0 | 红色
3513 | 蚌埠市 | 怀远 | 圩里1号48028 | 赵张07线 | 0 | 红色
3514 | 蚌埠市 | 怀远 | 苏集3号20046 | 榴泉09线 | 218.9 | 黄色
3515 | 蚌埠市 | 怀远 | 前沟67029 | 古包08线 | 0 | 红色
3516 | 蚌埠市 | 怀远 | 禹都雅苑1号19017 | 卞榴11线 | 430.86 | 黄色
3517 | 蚌埠市 | 怀远 | 远大未来城6号21013 | 榴卞08线 | 0 | 红色
3518 | 蚌埠市 | 怀远 | 彩印厂3号08076 | 怀城2#08线 | 172.01 | 绿色
3519 | 蚌埠市 | 怀远 | 城北44018 | 马城街道06线 | 0 | 红色
3520 | 蚌埠市 | 怀远 | 荆家沟16004 | 城怀3#06线 | 433.64 | 绿色
3521 | 蚌埠市 | 怀远 | 宗家44008 | 马城园区11线 | 0 | 红色
3522 | 蚌埠市 | 怀远 | 东罗元65030 | 高庄07线 | 0 | 红色
3523 | 蚌埠市 | 怀远 | 吕庄65034 | 高庄07线 | 0 | 红色
3524 | 蚌埠市 | 怀远 | 张庄2号65051 | 古包08线 | 0 | 红色
3525 | 蚌埠市 | 怀远 | 杨庄2号76070 | 常遇08线 | 0 | 红色
3526 | 蚌埠市 | 怀远 | 邵王站东80016 | 邹庙06线 | 0 | 红色
3527 | 蚌埠市 | 怀远 | 靠山中07027 | 怀山14线 | 190.34 | 绿色
3528 | 蚌埠市 | 怀远 | 陈郢42002 | 苏天17线 | 0 | 红色
3529 | 蚌埠市 | 怀远 | 包集村64003 | 潘圩04线 | 0 | 红色
3530 | 蚌埠市 | 怀远 | 党校05011 | 怀禹16线 | 277.28 | 绿色
3531 | 蚌埠市 | 怀远 | 丁集新农村38001 | 沿淝04线 | 0 | 红色
3532 | 蚌埠市 | 怀远 | 桥东2号48058 | 赵张07线 | 0 | 红色
3533 | 蚌埠市 | 怀远 | 路圩新村64031 | 包集03线 | 0 | 红色
3534 | 蚌埠市 | 怀远 | 大郢中37095 | 徐南09线 | 0 | 红色
3535 | 蚌埠市 | 怀远 | 年庙西86012 | 魏年07线 | 70.6837 | 黄色
3536 | 蚌埠市 | 怀远 | 袁湖37041 | 徐南09线 | 0 | 红色
3537 | 蚌埠市 | 怀远 | 张店村82030 | 魏张10线 | 0 | 红色
3538 | 蚌埠市 | 怀远 | 李咀79010 | 汪圩04线 | 0 | 红色
3539 | 蚌埠市 | 怀远 | 姚湖54011 | 淝岭08线 | 0 | 红色
3540 | 蚌埠市 | 怀远 | 湖东东82004 | 魏张10线 | 0 | 红色
3541 | 蚌埠市 | 怀远 | 湖东西82006 | 魏张10线 | 0 | 红色
3542 | 蚌埠市 | 怀远 | 西马路51045 | 马路03线 | 0 | 红色
3543 | 蚌埠市 | 怀远 | 沟西54036 | 看疃06线 | 0 | 红色
3544 | 蚌埠市 | 怀远 | 季圩2号54055 | 看疃06线 | 0 | 红色
3545 | 蚌埠市 | 怀远 | 龙翔花园南二区1号36046 | 农场08线 | 0 | 红色
3546 | 蚌埠市 | 怀远 | 双西48019 | 赵园06线 | 0 | 红色
3547 | 蚌埠市 | 怀远 | 余南2号96011 | 褚龙11线 | 0 | 红色
3548 | 蚌埠市 | 怀远 | 新高37084 | 徐南09线 | 0 | 红色
3549 | 蚌埠市 | 怀远 | 街东5号95009 | 褚集08线 | 0 | 红色
3550 | 蚌埠市 | 怀远 | 张湖街道37120 | 徐韩10线 | 0 | 红色
3551 | 蚌埠市 | 怀远 | 人民商场2号05023 | 怀禹16线 | 360.93 | 绿色
3552 | 蚌埠市 | 怀远 | 新城区1号17014 | 卞世07线 | 408.14 | 黄色
3553 | 蚌埠市 | 怀远 | 古井商城公用变14002 | 城怀2#04线 | 970.23 | 绿色
3554 | 蚌埠市 | 怀远 | 广厦公用变14003 | 城怀2#04线 | 814.18 | 绿色
3555 | 蚌埠市 | 怀远 | 人武部公变14011 | 城怀2#04线 | 370.66 | 绿色
3556 | 蚌埠市 | 怀远 | 书香园箱变14007 | 城怀2#04线 | 575.8 | 绿色
3557 | 蚌埠市 | 怀远 | 福瑞家园1号03013 | 怀城2#08线 | 540.82 | 绿色
3558 | 蚌埠市 | 怀远 | 禹王花园小区05013 | 怀城2#08线 | 380.88 | 绿色
3559 | 蚌埠市 | 怀远 | 东方红小区06024 | 怀禹19线 | 0 | 红色
3560 | 蚌埠市 | 怀远 | 永佛2号72032 | 瓦四06线 | 0 | 红色
3561 | 蚌埠市 | 怀远 | 后人民98029 | 褚尤06线 | 0 | 红色
3562 | 蚌埠市 | 怀远 | 龙翔花园南二区3号36048 | 农场08线 | 0 | 红色
3563 | 蚌埠市 | 怀远 | 张集1号41019 | 燕双08线 | 0 | 红色
3564 | 蚌埠市 | 怀远 | 庙西1号66045 | 王圩06线 | 0 | 红色
3565 | 蚌埠市 | 怀远 | 后李48017 | 赵园06线 | 0 | 红色
3566 | 蚌埠市 | 怀远 | 王圩48010 | 赵张07线 | 0 | 红色
3567 | 蚌埠市 | 怀远 | 李团郢35003 | 界沟07线 | 0 | 红色
3568 | 蚌埠市 | 怀远 | 路东48022 | 赵张07线 | 0 | 红色
3569 | 蚌埠市 | 怀远 | 丁刘48014 | 赵张07线 | 0 | 红色
3570 | 蚌埠市 | 怀远 | 大修厂05008 | 怀城2#08线 | 454.67 | 绿色
3571 | 蚌埠市 | 怀远 | 候顾2号77075 | 邹庙06线 | 0 | 红色
3572 | 蚌埠市 | 怀远 | 机关67009 | 高庄07线 | 0 | 红色
3573 | 蚌埠市 | 怀远 | 钱圩田园东64059 | 包集03线 | 0 | 红色
3574 | 蚌埠市 | 怀远 | 孙杨76006 | 常遇08线 | 0 | 红色
3575 | 蚌埠市 | 怀远 | 街道3号北42044 | 孝仪03线 | 169.898 | 黄色
3576 | 蚌埠市 | 怀远 | 大朱3号77007 | 邹庙06线 | 0 | 红色
3577 | 蚌埠市 | 怀远 | 胡町1号77003 | 石庙08线 | 0 | 红色
3578 | 蚌埠市 | 怀远 | 珑府小区1号0z001 | 榴珑17线 | 662.56 | 黄色
3579 | 蚌埠市 | 怀远 | 观河锦苑小区7号1g007 | 怀马15线 | 0 | 红色
3580 | 蚌埠市 | 怀远 | 桥头集86013 | 魏年07线 | 0 | 红色
3581 | 蚌埠市 | 怀远 | 航运站03009 | 怀城1#06线 | 339.53 | 绿色
3582 | 蚌埠市 | 怀远 | 杨圩79009 | 汪圩04线 | 0 | 红色
3583 | 蚌埠市 | 怀远 | 汤湖南82022 | 魏张10线 | 0 | 红色
3584 | 蚌埠市 | 怀远 | 赵拐3号78051 | 姚山03线 | 0 | 红色
3585 | 蚌埠市 | 怀远 | 机关东2号65121 | 潘圩04线 | 0 | 红色
3586 | 蚌埠市 | 怀远 | 杨郢20003 | 榴泉09线 | 244.03 | 黄色
3587 | 蚌埠市 | 怀远 | 葛庄3号52030 | 新集04线 | 0 | 红色
3588 | 蚌埠市 | 怀远 | 褚北37051 | 徐韩10线 | 0 | 红色
3589 | 蚌埠市 | 怀远 | 褚湖37119 | 徐韩10线 | 0 | 红色
3590 | 蚌埠市 | 怀远 | 龙亢农场后褚32004 | 项潘10线 | 0 | 红色
3591 | 蚌埠市 | 怀远 | 龙亢农场贾李邵32002 | 项潘10线 | 0 | 红色
3592 | 蚌埠市 | 怀远 | 拐集2号26029 | 常邹06线 | 0 | 红色
3593 | 蚌埠市 | 怀远 | 华光南74002 | 朱疃03线 | 0 | 红色
3594 | 蚌埠市 | 怀远 | 光明路77038 | 石庙08线 | 0 | 红色
3595 | 蚌埠市 | 怀远 | 刘圩77004 | 石庙08线 | 0 | 红色
3596 | 蚌埠市 | 怀远 | 新南75010 | 电站04线 | 0 | 红色
3597 | 蚌埠市 | 怀远 | 朱巷口78011 | 姚山03线 | 0 | 红色
3598 | 蚌埠市 | 怀远 | 街南37005 | 徐龙12线 | 0 | 红色
3599 | 蚌埠市 | 怀远 | 汤庄33064 | 龙亢04线 | 0 | 红色
3600 | 蚌埠市 | 怀远 | 龙亢农场前褚32008 | 项潘10线 | 0 | 红色
3601 | 蚌埠市 | 怀远 | 龙亢农场西园32006 | 项潘10线 | 0 | 红色
3602 | 蚌埠市 | 怀远 | 老西鄞30022 | 古张06线 | 0 | 红色
3603 | 蚌埠市 | 怀远 | 城拐28004 | 古城03线 | 0 | 红色
3604 | 蚌埠市 | 怀远 | 柏林春天小区5号21044 | 卞榴05线 | 655.03 | 黄色
3605 | 蚌埠市 | 怀远 | 叶刘东1号58002 | 刘圩07线 | 0 | 红色
3606 | 蚌埠市 | 怀远 | 马城经济开发区公租房2号42048 | 苏天17线 | 529.8776 | 黄色
3607 | 蚌埠市 | 怀远 | 大沟村年庄72039 | 瓦四06线 | 0 | 红色
3608 | 蚌埠市 | 怀远 | 龙亢农场一期廉租房1号36008 | 徐圩09线 | 0 | 红色
3609 | 蚌埠市 | 怀远 | 后尹25014 | 常永07线 | 0 | 红色
3610 | 蚌埠市 | 怀远 | 乡直25013 | 常永07线 | 0 | 红色
3611 | 蚌埠市 | 怀远 | 街道中34007 | 向阳05线 | 0 | 红色
3612 | 蚌埠市 | 怀远 | 张湾4号43014 | 新城04线 | 0 | 红色
3613 | 蚌埠市 | 怀远 | 张湾6号43018 | 新城04线 | 0 | 红色
3614 | 蚌埠市 | 怀远 | 大朱1号77002 | 邹庙06线 | 0 | 红色
3615 | 蚌埠市 | 怀远 | 瓦房5号77014 | 邹庙06线 | 0 | 红色
3616 | 蚌埠市 | 怀远 | 花元南56005 | 兰桥04线 | 0 | 红色
3617 | 蚌埠市 | 怀远 | 小肖湖1号0o002 | 苏马11线 | 0 | 红色
3618 | 蚌埠市 | 怀远 | 邵圩东11032 | 荆梅1#05线 | 504.78 | 黄色
3619 | 蚌埠市 | 怀远 | 步行街2号33065 | 龙亢04线 | 0 | 红色
3620 | 蚌埠市 | 怀远 | 步行街1号33066 | 龙亢04线 | 0 | 红色
3621 | 蚌埠市 | 怀远 | 仁和27034 | 常易04线 | 0 | 红色
3622 | 蚌埠市 | 怀远 | 祠堂3号87101 | 大成04线 | 0 | 红色
3623 | 蚌埠市 | 怀远 | 江山御景小区C区5号05041 | 怀景21线 | 0 | 红色
3624 | 蚌埠市 | 怀远 | 江山御景小区C区7号05042 | 怀景21线 | 0 | 红色
3625 | 蚌埠市 | 怀远 | 江山御景小区C区1号05039 | 怀景21线 | 0 | 红色
3626 | 蚌埠市 | 怀远 | 江山御景小区C区3号05040 | 怀景21线 | 0 | 红色
3627 | 蚌埠市 | 怀远 | 江山御景小区BDE区1号05043 | 怀景21线 | 0 | 红色
3628 | 蚌埠市 | 怀远 | 江山御景小区BDE区3号05044 | 怀景21线 | 0 | 红色
3629 | 蚌埠市 | 怀远 | 江山御景小区BDE区5号05045 | 怀景21线 | 0 | 红色
3630 | 蚌埠市 | 怀远 | 江山御景小区BDE区7号05046 | 怀景21线 | 0 | 红色
3631 | 蚌埠市 | 怀远 | 大桥73032 | 君王07线 | 0 | 红色
3632 | 蚌埠市 | 怀远 | 君王3号73029 | 梨园03线 | 0 | 红色
3633 | 蚌埠市 | 怀远 | 滕元2号64021 | 王圩06线 | 0 | 红色
3634 | 蚌埠市 | 怀远 | 南湖2号25020 | 常永07线 | 0 | 红色
3635 | 蚌埠市 | 怀远 | 大郢北26068 | 常邹06线 | 0 | 红色
3636 | 蚌埠市 | 怀远 | 屠郢小街25049 | 常永07线 | 0 | 红色
3637 | 蚌埠市 | 怀远 | 汪彭1号35031 | 界沟07线 | 0 | 红色
3638 | 蚌埠市 | 怀远 | 赵圩53015 | 仁和05线 | 0 | 红色
3639 | 蚌埠市 | 怀远 | 泰古新天地小区1号04024 | 怀体13线 | 0 | 红色
3640 | 蚌埠市 | 怀远 | 泰古新天地小区4号04027 | 怀体13线 | 0 | 红色
3641 | 蚌埠市 | 怀远 | 下桥新村79022 | 汪圩04线 | 0 | 红色
3642 | 蚌埠市 | 怀远 | 泰古新天地小区5号04028 | 怀体13线 | 0 | 红色
3643 | 蚌埠市 | 怀远 | 泰古新天地小区7号04030 | 怀体13线 | 0 | 红色
3644 | 蚌埠市 | 怀远 | 街西4号95010 | 褚集08线 | 0 | 红色
3645 | 蚌埠市 | 怀远 | 李圩北1号77047 | 石庙08线 | 0 | 红色
3646 | 蚌埠市 | 怀远 | 广里54028 | 淝岭08线 | 0 | 红色
3647 | 蚌埠市 | 怀远 | 陈浅1#62026 | 燕龙10线 | 0 | 红色
3648 | 蚌埠市 | 怀远 | 常巷北25046 | 常永07线 | 0 | 红色
3649 | 蚌埠市 | 怀远 | 敬老院37117 | 徐龙12线 | 0 | 红色
3650 | 蚌埠市 | 怀远 | 唐郢80030 | 汪圩04线 | 0 | 红色
3651 | 蚌埠市 | 怀远 | 中心2号25029 | 常永07线 | 0 | 红色
3652 | 蚌埠市 | 怀远 | 街道6号60041 | 河溜05线 | 0 | 红色
3653 | 蚌埠市 | 怀远 | 九连塘1号88002 | 万陈07线 | 0 | 红色
3654 | 蚌埠市 | 怀远 | 九连塘2号88003 | 万陈07线 | 0 | 红色
3655 | 蚌埠市 | 怀远 | 九连塘3号88004 | 万陈07线 | 0 | 红色
3656 | 蚌埠市 | 怀远 | 西啤酒厂公变06007 | 怀城3#09线 | 0 | 红色
3657 | 蚌埠市 | 怀远 | 姚圩2号62042 | 燕龙10线 | 0 | 红色
3658 | 蚌埠市 | 怀远 | 后程1号42017 | 马城06线 | 0 | 红色
3659 | 蚌埠市 | 怀远 | 前易76012 | 常遇08线 | 0 | 红色
3660 | 蚌埠市 | 怀远 | 姚郢1号42018 | 苏孝15线 | 0 | 红色
3661 | 蚌埠市 | 怀远 | 石山西81024 | 柳沟07线 | 0 | 红色
3662 | 蚌埠市 | 怀远 | 常桥3号26034 | 常北05线 | 0 | 红色
3663 | 蚌埠市 | 怀远 | 周庄65004 | 古包08线 | 0 | 红色
3664 | 蚌埠市 | 怀远 | 胜利3号67037 | 高庄07线 | 0 | 红色
3665 | 蚌埠市 | 怀远 | 小潘65033 | 古包08线 | 0 | 红色
3666 | 蚌埠市 | 怀远 | 毛庄72019 | 瓦四06线 | 0 | 红色
3667 | 蚌埠市 | 怀远 | 东张杨家30014 | 古火10线 | 0 | 红色
3668 | 蚌埠市 | 怀远 | 水海杨庄29004 | 古潘04线 | 0 | 红色
3669 | 蚌埠市 | 怀远 | 瓦房6号77013 | 邹庙06线 | 0 | 红色
3670 | 蚌埠市 | 怀远 | 瓦房7号77015 | 邹庙06线 | 0 | 红色
3671 | 蚌埠市 | 怀远 | 后陈75009 | 电站04线 | 0 | 红色
3672 | 蚌埠市 | 怀远 | 龙亢农场科技楼36029 | 农场08线 | 0 | 红色
3673 | 蚌埠市 | 怀远 | 刘庄1号33099 | 褚高04线 | 0 | 红色
3674 | 蚌埠市 | 怀远 | 龙亢农场水街坊2号36028 | 农场08线 | 0 | 红色
3675 | 蚌埠市 | 怀远 | 钱家40010 | 燕龙10线 | 0 | 红色
3676 | 蚌埠市 | 怀远 | 西杨巷41004 | 燕双08线 | 0 | 红色
3677 | 蚌埠市 | 怀远 | 大河1号33057 | 褚沟03线 | 0 | 红色
3678 | 蚌埠市 | 怀远 | 大河33033 | 褚沟03线 | 0 | 红色
3679 | 蚌埠市 | 怀远 | 葛圩2号30030 | 古火10线 | 0 | 红色
3680 | 蚌埠市 | 怀远 | 兰桥机关西3号55031 | 孙刘09线 | 0 | 红色
3681 | 蚌埠市 | 怀远 | 上桥街道-2号78014 | 姚山03线 | 0 | 红色
3682 | 蚌埠市 | 怀远 | 张庄50024 | 赵集09线 | 0 | 红色
3683 | 蚌埠市 | 怀远 | 郭刘50005 | 赵前05线 | 0 | 红色
3684 | 蚌埠市 | 怀远 | 龙庙31005 | 古北07线 | 0 | 红色
3685 | 蚌埠市 | 怀远 | 东小桥0p004 | 榴泉09线 | 0 | 红色
3686 | 蚌埠市 | 怀远 | 湖北1号74024 | 君王07线 | 0 | 红色
3687 | 蚌埠市 | 怀远 | 杜庙62010 | 燕双08线 | 0 | 红色
3688 | 蚌埠市 | 怀远 | 君王73012 | 君王07线 | 0 | 红色
3689 | 蚌埠市 | 怀远 | 余大郢63017 | 唐店09线 | 0 | 红色
3690 | 蚌埠市 | 怀远 | 新河自建新区东区北台19014 | 榴卞07线 | 369.4 | 黄色
3691 | 蚌埠市 | 怀远 | 汤湾63032 | 唐店09线 | 0 | 红色
3692 | 蚌埠市 | 怀远 | 姚庄33059 | 褚高04线 | 0 | 红色
3693 | 蚌埠市 | 怀远 | 邵庄33042 | 龙亢04线 | 0 | 红色
3694 | 蚌埠市 | 怀远 | 黄元北37110 | 徐南09线 | 0 | 红色
3695 | 蚌埠市 | 怀远 | 黄元37040 | 徐南09线 | 0 | 红色
3696 | 蚌埠市 | 怀远 | 陈桥东54019 | 淝岭08线 | 0 | 红色
3697 | 蚌埠市 | 怀远 | 大郢东54022 | 淝岭08线 | 0 | 红色
3698 | 蚌埠市 | 怀远 | 刘楼54044 | 淝岭08线 | 0 | 红色
3699 | 蚌埠市 | 怀远 | 唐庄1号92003 | 万找06线 | 0 | 红色
3700 | 蚌埠市 | 怀远 | 李圩61007 | 窑厂07线 | 0 | 红色
3701 | 蚌埠市 | 怀远 | 贡集60014 | 河溜05线 | 0 | 红色
3702 | 蚌埠市 | 怀远 | 葛山中2号61019 | 窑厂07线 | 0 | 红色
3703 | 蚌埠市 | 怀远 | 棉种厂59006 | 大成04线 | 0 | 红色
3704 | 蚌埠市 | 怀远 | 孙庄西1号57042 | 刘集06线 | 0 | 红色
3705 | 蚌埠市 | 怀远 | 夏庄南57025 | 万找06线 | 0 | 红色
3706 | 蚌埠市 | 怀远 | 东方红南55021 | 孙刘09线 | 0 | 红色
3707 | 蚌埠市 | 怀远 | 胡尧北81006 | 柳沟07线 | 0 | 红色
3708 | 蚌埠市 | 怀远 | 沟西01009 | 东沙05线 | 0 | 红色
3709 | 蚌埠市 | 怀远 | 四门01002 | 东沙05线 | 0 | 红色
3710 | 蚌埠市 | 怀远 | 龙东01008 | 东沙05线 | 0 | 红色
3711 | 蚌埠市 | 怀远 | 团郢01003 | 东沙05线 | 0 | 红色
3712 | 蚌埠市 | 怀远 | 顺鑫小区60049 | 河溜05线 | 0 | 红色
3713 | 蚌埠市 | 怀远 | 柳东北81004 | 柳沟07线 | 0 | 红色
3714 | 蚌埠市 | 怀远 | 谢东2号82024 | 魏张10线 | 0 | 红色
3715 | 蚌埠市 | 怀远 | 谢东82025 | 魏张10线 | 0 | 红色
3716 | 蚌埠市 | 怀远 | 新月小区6号11024 | 榴荆04线 | 0 | 红色
3717 | 蚌埠市 | 怀远 | 孔岗3号26047 | 常邹06线 | 0 | 红色
3718 | 蚌埠市 | 怀远 | 杨巷78004 | 姚山03线 | 0 | 红色
3719 | 蚌埠市 | 怀远 | 窑场35019 | 界沟07线 | 0 | 红色
3720 | 蚌埠市 | 怀远 | 钮湾东35017 | 界沟07线 | 0 | 红色
3721 | 蚌埠市 | 怀远 | 后小赵2号77071 | 石庙08线 | 0 | 红色
3722 | 蚌埠市 | 怀远 | 藕塘北56006 | 兰桥04线 | 0 | 红色
3723 | 蚌埠市 | 怀远 | 张巷南56017 | 藕塘05线 | 0 | 红色
3724 | 蚌埠市 | 怀远 | 八王58011 | 刘圩07线 | 0 | 红色
3725 | 蚌埠市 | 怀远 | 纪庄58012 | 刘圩07线 | 0 | 红色
3726 | 蚌埠市 | 怀远 | 计徐58013 | 万刘09线 | 0 | 红色
3727 | 蚌埠市 | 怀远 | 万福东2号57059 | 刘圩07线 | 0 | 红色
3728 | 蚌埠市 | 怀远 | 后集58025 | 万陈07线 | 0 | 红色
3729 | 蚌埠市 | 怀远 | 新集北26070 | 常邹06线 | 0 | 红色
3730 | 蚌埠市 | 怀远 | 黄圩北74006 | 朱疃03线 | 0 | 红色
3731 | 蚌埠市 | 怀远 | 联淮东26071 | 常邹06线 | 0 | 红色
3732 | 蚌埠市 | 怀远 | 联淮西26072 | 常邹06线 | 0 | 红色
3733 | 蚌埠市 | 怀远 | 夏家2号97017 | 褚香09线 | 0 | 红色
3734 | 蚌埠市 | 怀远 | 祠堂2号59045 | 大成04线 | 0 | 红色
3735 | 蚌埠市 | 怀远 | 王桥西57036 | 刘圩07线 | 0 | 红色
3736 | 蚌埠市 | 怀远 | 草寺2号31049 | 古北07线 | 0 | 红色
3737 | 蚌埠市 | 怀远 | 褚湖1号37160 | 徐韩10线 | 0 | 红色
3738 | 蚌埠市 | 怀远 | 刘西台区94036 | 褚高04线 | 0 | 红色
3739 | 蚌埠市 | 怀远 | 找郢街西80031 | 茆塘06线 | 0 | 红色
3740 | 蚌埠市 | 怀远 | 后黄44011 | 马城园区11线 | 0 | 红色
3741 | 蚌埠市 | 怀远 | 胡庄80026 | 邹庙06线 | 0 | 红色
3742 | 蚌埠市 | 怀远 | 彭顾80020 | 邹庙06线 | 0 | 红色
3743 | 蚌埠市 | 怀远 | 茆北村80023 | 茆塘06线 | 0 | 红色
3744 | 蚌埠市 | 怀远 | 茆北2号80028 | 茆塘06线 | 0 | 红色
3745 | 蚌埠市 | 怀远 | 罗庄2号65075 | 古包08线 | 0 | 红色
3746 | 蚌埠市 | 怀远 | 瓦方1号57038 | 万万04线 | 0 | 红色
3747 | 蚌埠市 | 怀远 | 瓦方57011 | 万万04线 | 0 | 红色
3748 | 蚌埠市 | 怀远 | 三拐2号26042 | 常邹06线 | 0 | 红色
3749 | 蚌埠市 | 怀远 | 小元67022 | 高庄07线 | 0 | 红色
3750 | 蚌埠市 | 怀远 | 大肖湖45021 | 禹庙07线 | 0 | 红色
3751 | 蚌埠市 | 怀远 | 新庄1号26030 | 常邹06线 | 0 | 红色
3752 | 蚌埠市 | 怀远 | 朱郭59002 | 河燕06线 | 0 | 红色
3753 | 蚌埠市 | 怀远 | 新集街道26056 | 常北05线 | 0 | 红色
3754 | 蚌埠市 | 怀远 | 浦家2号51046 | 马路03线 | 0 | 红色
3755 | 蚌埠市 | 怀远 | 浦家51004 | 马路03线 | 0 | 红色
3756 | 蚌埠市 | 怀远 | 庙前村2号80047 | 茆塘06线 | 0 | 红色
3757 | 蚌埠市 | 怀远 | 中鼎文化广场小区1号配电室1号23331 | 怀城2#08线 | 669.57 | 绿色
3758 | 蚌埠市 | 怀远 | 中鼎文化广场小区1号配电室3号23333 | 怀城2#08线 | 750.17 | 绿色
3759 | 蚌埠市 | 怀远 | 禹都山语城2号配电室5号19057 | 榴泉10线 | 0 | 红色
3760 | 蚌埠市 | 怀远 | 星河岚湾1号1a001 | 榴湾21线 | 676.73 | 黄色
3761 | 蚌埠市 | 怀远 | 龙城水岸二期5号0h006 | 徐西07线 | 0 | 红色
3762 | 蚌埠市 | 怀远 | 罗河2号29027 | 古潘04线 | 0 | 红色
3763 | 蚌埠市 | 怀远 | 洄沟3号97018 | 褚香09线 | 0 | 红色
3764 | 蚌埠市 | 怀远 | 随圩1号58074 | 万回05线 | 0 | 红色
3765 | 蚌埠市 | 怀远 | 巷东2号30032 | 古张06线 | 0 | 红色
3766 | 蚌埠市 | 怀远 | 龙徐96030 | 褚龙11线 | 0 | 红色
3767 | 蚌埠市 | 怀远 | 前赵94021 | 褚高04线 | 0 | 红色
3768 | 蚌埠市 | 怀远 | 西陶98028 | 褚尤06线 | 0 | 红色
3769 | 蚌埠市 | 怀远 | 前王25004 | 常永07线 | 0 | 红色
3770 | 蚌埠市 | 怀远 | 新桥东25024 | 常永07线 | 0 | 红色
3771 | 蚌埠市 | 怀远 | 菜圩西2号22027 | 常常03线 | 0 | 红色
3772 | 蚌埠市 | 怀远 | 汤湖北2号82047 | 魏张10线 | 0 | 红色
3773 | 蚌埠市 | 怀远 | 花园2号31052 | 古北07线 | 0 | 红色
3774 | 蚌埠市 | 怀远 | 丁集38033 | 沿淝04线 | 0 | 红色
3775 | 蚌埠市 | 怀远 | 何庄38030 | 沿淝04线 | 0 | 红色
3776 | 蚌埠市 | 怀远 | 韩郢38031 | 沿淝04线 | 0 | 红色
3777 | 蚌埠市 | 怀远 | 拦河2号31053 | 古北07线 | 0 | 红色
3778 | 蚌埠市 | 怀远 | 方钮62032 | 燕龙10线 | 0 | 红色
3779 | 蚌埠市 | 怀远 | 淝北2号31054 | 古北07线 | 0 | 红色
3780 | 蚌埠市 | 怀远 | 前唐2号81036 | 柳沟07线 | 0 | 红色
3781 | 蚌埠市 | 怀远 | 前唐81035 | 柳沟07线 | 0 | 红色
3782 | 蚌埠市 | 怀远 | 郑岗81034 | 柳沟07线 | 0 | 红色
3783 | 蚌埠市 | 怀远 | 曹郢20041 | 榴泉09线 | 86.99 | 黄色
3784 | 蚌埠市 | 怀远 | 宫坂1号96019 | 褚龙11线 | 0 | 红色
3785 | 蚌埠市 | 怀远 | 张坝1号50064 | 赵前05线 | 0 | 红色
3786 | 蚌埠市 | 怀远 | 张坝新村50065 | 赵前05线 | 0 | 红色
3787 | 蚌埠市 | 怀远 | 张圩街道63036 | 河双08线 | 0 | 红色
3788 | 蚌埠市 | 怀远 | 才沟村80002 | 汪圩04线 | 0 | 红色
3789 | 蚌埠市 | 怀远 | 后倪1号0o003 | 苏禹13线 | 0 | 红色
3790 | 蚌埠市 | 怀远 | 孟庄2号65053 | 古包08线 | 0 | 红色
3791 | 蚌埠市 | 怀远 | 二中西2号02018 | 怀徐05线 | 0 | 红色
3792 | 蚌埠市 | 怀远 | 集东54034 | 看疃06线 | 0 | 红色
3793 | 蚌埠市 | 怀远 | 张庄54015 | 看疃06线 | 0 | 红色
3794 | 蚌埠市 | 怀远 | 李庄台区80024 | 茆塘06线 | 0 | 红色
3795 | 蚌埠市 | 怀远 | 张刘年54014 | 看疃06线 | 0 | 红色
3796 | 蚌埠市 | 怀远 | 代巷44019 | 马城06线 | 0 | 红色
3797 | 蚌埠市 | 怀远 | 贾郢44033 | 马城06线 | 0 | 红色
3798 | 蚌埠市 | 怀远 | 东水厂06025 | 怀禹19线 | 0 | 红色
3799 | 蚌埠市 | 怀远 | 找郢1号80004 | 茆塘06线 | 0 | 红色
3800 | 蚌埠市 | 怀远 | 小岗李44043 | 马城园区11线 | 0 | 红色
3801 | 蚌埠市 | 怀远 | 万福北1号57043 | 万万04线 | 0 | 红色
3802 | 蚌埠市 | 怀远 | 前圩72048 | 瓦四06线 | 0 | 红色
3803 | 蚌埠市 | 怀远 | 高台33082 | 龙亢04线 | 0 | 红色
3804 | 蚌埠市 | 怀远 | 关路口73049 | 梨园03线 | 0 | 红色
3805 | 蚌埠市 | 怀远 | 黄洼1号33083 | 褚沟03线 | 0 | 红色
3806 | 蚌埠市 | 怀远 | 葛圩4号59059 | 河燕06线 | 0 | 红色
3807 | 蚌埠市 | 怀远 | 孟姚33084 | 褚高04线 | 0 | 红色
3808 | 蚌埠市 | 怀远 | 莫湖33085 | 褚高04线 | 0 | 红色
3809 | 蚌埠市 | 怀远 | 小河33086 | 龙亢04线 | 0 | 红色
3810 | 蚌埠市 | 怀远 | 永佛72050 | 瓦四06线 | 0 | 红色
3811 | 蚌埠市 | 怀远 | 周王33087 | 龙亢04线 | 0 | 红色
3812 | 蚌埠市 | 怀远 | 关圩西1号58082 | 万回05线 | 0 | 红色
3813 | 蚌埠市 | 怀远 | 黄洼5号33088 | 褚沟03线 | 0 | 红色
3814 | 蚌埠市 | 怀远 | 龙城水岸小区7号0h002 | 农场08线 | 0 | 红色
3815 | 蚌埠市 | 怀远 | 化肥厂1号15008 | 城怀4#05线 | 211.82 | 绿色
3816 | 蚌埠市 | 怀远 | 常郢5号0a007 | 城荆08线 | 233.5 | 绿色
3817 | 蚌埠市 | 怀远 | 三清财富城小区11号03034 | 怀城1#06线 | 451.53 | 绿色
3818 | 蚌埠市 | 怀远 | 财富煜华里7号12021 | 榴荆14线 | 0 | 红色
3819 | 蚌埠市 | 怀远 | 尚圩南37165 | 徐南09线 | 0 | 红色
3820 | 蚌埠市 | 怀远 | 水泥厂1号15006 | 城怀4#05线 | 204.96 | 绿色
3821 | 蚌埠市 | 怀远 | 李桥南1#75035 | 电站04线 | 0 | 红色
3822 | 蚌埠市 | 怀远 | 塌河3号0d009 | 芡沈08线 | 0 | 红色
3823 | 蚌埠市 | 怀远 | 龙亢镇工业园区2号变2a001 | 项三11线 | 0 | 红色
3824 | 蚌埠市 | 怀远 | 老圩新农村85009 | 魏街05线 | 0 | 红色
3825 | 蚌埠市 | 怀远 | 沈郢塌河南0d010 | 芡沈08线 | 0 | 红色
3826 | 蚌埠市 | 怀远 | 张沟新庄24026 | 常北05线 | 0 | 红色
3827 | 蚌埠市 | 怀远 | 百花谷小区1号09004 | 荆双07线 | 640 | 黄色
3828 | 蚌埠市 | 怀远 | 杨集37169 | 徐南09线 | 0 | 红色
3829 | 蚌埠市 | 怀远 | 华地紫园3号01061 | 怀东04线 | 640 | 绿色
3830 | 蚌埠市 | 怀远 | 龙亢镇工业园区1号变2c001 | 项八12线 | 0 | 红色
3831 | 蚌埠市 | 怀远 | 蓝悦府小区东区1#配电房TM1号1b008 | 榴星25线 | 640 | 黄色
3832 | 蚌埠市 | 怀远 | 杨集北台区37168 | 徐南09线 | 0 | 红色
3833 | 蚌埠市 | 怀远 | 新星小区11号13035 | 榴荆15线 | 640 | 黄色
3834 | 蚌埠市 | 怀远 | 长兴安居苑16016 | 城怀3#06线 | 396.5 | 绿色
3835 | 蚌埠市 | 怀远 | 彭庙东易3#77078 | 石庙08线 | 0 | 红色
3836 | 蚌埠市 | 怀远 | 孟庄3号台区65124 | 古包08线 | 0 | 红色
3837 | 蚌埠市 | 怀远 | 东新庄台区26092 | 常邹06线 | 0 | 红色
3838 | 蚌埠市 | 怀远 | 豆腐店台区65123 | 古包08线 | 0 | 红色
3839 | 蚌埠市 | 怀远 | 彭庙东易2#77077 | 石庙08线 | 0 | 红色
3840 | 蚌埠市 | 怀远 | 张沟九队24027 | 常北05线 | 0 | 红色
3841 | 蚌埠市 | 怀远 | 李圩村部0y004 | 常北05线 | 0 | 红色
3842 | 蚌埠市 | 怀远 | 张沟小铺24028 | 常北05线 | 0 | 红色
3843 | 蚌埠市 | 怀远 | 街西南3号60057. | 河溜05线 | 0 | 红色
3844 | 蚌埠市 | 怀远 | 连寺3号98037 | 褚尤06线 | 0 | 红色
3845 | 蚌埠市 | 怀远 | 医院北65125 | 古包08线 | 0 | 红色
3846 | 蚌埠市 | 怀远 | 小学东1号65127. | 潘圩04线 | 0 | 红色
3847 | 蚌埠市 | 怀远 | 仁和2号53062 | 仁和05线 | 0 | 红色
3848 | 蚌埠市 | 怀远 | 扫元4号58096 | 刘圩07线 | 0 | 红色
3849 | 蚌埠市 | 怀远 | 东陈集2号65126 | 潘圩04线 | 0 | 红色
3850 | 蚌埠市 | 怀远 | 许塘0f004 | 河燕06线 | 0 | 红色
3851 | 蚌埠市 | 怀远 | 褚邵1#台区33119 | 向阳05线 | 0 | 红色
3852 | 蚌埠市 | 怀远 | 东方名府小区1号0c001 | 榴荆15线 | 640 | 黄色
3853 | 蚌埠市 | 怀远 | 江山御景小区A区3号0n003 | 怀景18线 | 640 | 绿色
3854 | 蚌埠市 | 怀远 | 中奥壹号院小区商住2#配电房T5(g）号 | 榴星25线 | 640 | 黄色
3855 | 蚌埠市 | 怀远 | 塘沿5号64066 | 包集03线 | 0 | 红色
3856 | 蚌埠市 | 怀远 | 东圩东01065 | 东沙05线 | 0 | 红色
3857 | 蚌埠市 | 怀远 | 中奥壹号院小区商住1#配电房T1(g）号 | 榴星25线 | 640 | 黄色
3858 | 蚌埠市 | 怀远 | 育锦小区60058 | 河溜05线 | 0 | 红色
3859 | 蚌埠市 | 怀远 | 大成9号59101 | 徐韩10线 | 0 | 红色
3860 | 蚌埠市 | 怀远 | 张集3号41017 | 燕双08线 | 0 | 红色
3861 | 蚌埠市 | 怀远 | 褚邵2#台区33120 | 向阳05线 | 0 | 红色