## 主变 (hidden)
2023年7月份亳州市公用变电站可接入容量信息明细表
序号 | 电压等级 | 变电站名称 | 主变数量 | 主变容量(MA) | 最大反向或最小正向负载(MW) | 已接入 | 已规划 | 分布式电源可接入容量(MW) | 分布式电源承载力评估等级
1 | 220kV | 谯城变 | 2 | 240 | 25.25 |  | 3.4943 | 213.7557 | -0.10521
2 |  | 赵桥变 | 2 | 360 | -106.04 |  | 10.3827 | 171.5773 | 0.29456
3 |  | 希夷变 | 2 | 360 | -114.18 |  | 1.6738 | 172.1462 | 0.31717
4 |  | 魏武变 | 2 | 360 | -15.93 |  | 5.5883 | 266.4817 | 0.04425
5 |  | 华佗变 | 2 | 360 | -57.52 |  | 0.0605 | 230.4195 | 0.15978
6 |  | 木兰变 | 2 | 360 | -4.92 |  | 3.1347 | 279.9453 | 0.013667
7 |  | 涡阳变 | 2 | 300 | -55.2 | 102.685 | 2.56 | 182.24 | 0.184
8 |  | 焦楼变 | 2 | 330 | -84.55 | 175.19 | 1.77 | 177.68 | 0.25621
9 |  | 耿皇变 | 2 | 360 | -134.31 | 71.502 | 2.01 | 151.68 | 0.37308
10 |  | 蒙城变 | 2 | 240 | -10.18 |  | 0.424 | 181.396 | 0.042417 | #REF!
11 |  | 漆园变 | 2 | 360 | -152.8 |  | 33.4802 | #REF! | 0.42444
12 |  | 乐土变 | 2 | 360 | -142.81 |  | 21.383 | 123.807 | 0.39669
13 |  | 茨淮变 | 2 | 360 | -220.55 | 119.7665 | 4.0142 | 63.4358 | 0.61264
14 |  | 夏湖变 | 2 | 360 | -263.47 | 256.2081 | 3.1941 | 21.3359 | 0.73186
15 |  | 子胥变 | 2 | 360 | -53.39 | 75.2674 | 2.3641 | 232.2459 | 0.14831
16 | 110kV | 魏岗变 | 2 | 100 | -3.3896 |  | 0.79197 | 75.8184 | 0.033896
17 |  | 桐花变 | 2 | 100 | 2.0994 |  | 0.80995 | 81.2894 | -0.020994
18 |  | 汤陵变 | 2 | 80 | 6.095 |  | 0.1672 | 69.9278 | -0.076188
19 |  | 芍花变 | 2 | 103 | 4.3941 |  | 0.10662 | 86.6875 | -0.042661
20 |  | 亳州变 | 2 | 100 | 5.2138 |  | 0 | 85.2138 | -0.052138
21 |  | 马园变 | 2 | 100 | 1.7436 |  | 0 | 81.7436 | -0.017436
22 |  | 凤尾变 | 2 | 100 | -2.5847 |  | 0 | 77.4153 | 0.025847
23 |  | 薛阁变 | 2 | 126 | 5.5243 |  | 0.059405 | 106.2649 | -0.043844
24 |  | 园艺变 | 2 | 113 | 2.4543 |  | 0 | 92.8543 | -0.02172
25 |  | 杜仲变 | 2 | 100 | 6.888 |  | 0 | 86.888 | -0.06888
26 |  | 仙翁变 | 2 | 100 | -3.4712 |  | 0 | 76.5288 | 0.034712
27 |  | 观堂变 | 2 | 100 | -2.5661 |  | 0.03025 | 77.4037 | 0.025661
28 |  | 张河变 | 2 | 100 | -3.353 |  | 0 | 76.647 | 0.03353
29 |  | 大杨变 | 2 | 100 | -9.7654 |  | 0.60542 | 69.6292 | 0.097654
30 |  | 立德变 | 2 | 100 | -14.8874 |  | 0.3861 | 64.7265 | 0.14887
31 |  | 双沟变 | 2 | 100 | -14.3969 |  | 1.7719 | 63.8312 | 0.14397
32 |  | 范集变 | 2 | 100 | -34.78 | 18.524 | 9.478 | 35.742 | 0.3478
33 |  | 楚村变 | 2 | 100 | -67.82 | 5.4933 | 2.648 | 9.532 | 0.6782
34 |  | 庄周变 | 2 | 100 | -1.06 | 0 | 0 | 78.94 | 0.0106
35 |  | 政通变 | 2 | 100 | -15.81 | 0.154 | 0.424 | 63.766 | 0.1581
36 |  | 望月变 | 2 | 90 | -46.76 | 0 | 0 | 25.24 | 0.51956
37 |  | 老集变 | 1 | 50 | -13.94 | 13.6614 | 6.585 | 19.475 | 0.2788
38 |  | 三官变 | 2 | 100 | 13.12 | 0.28377 | 0.031 | 93.089 | -0.1312
39 |  | 岳坊变 | 2 | 100 | -11.04 | 16.3329 | 9.185 | 59.775 | 0.1104
40 |  | 阚疃变 | 1 | 31.5 | -33.14 | 13.7419 | 0 | -7.94 | 1.0521
41 |  | 利辛变 | 2 | 90 | -3.55 | 42.7766 | 3.7424 | 64.7076 | 0.039444
42 |  | 孙集变 | 2 | 100 | -79.39 | 70.7477 | 0.30799 | 0.30201 | 0.7939
43 |  | 文州变 | 2 | 100 | 15.62 | 10.2132 | 0.45887 | 95.1611 | -0.1562
44 |  | 凤凰城变 | 2 | 100 | 8.64 | 40.9345 | 0.2464 | 88.3936 | -0.0864
45 |  | 高堂变 | 2 | 100 | -63.6 | 117.0742 | 0.74695 | 15.6531 | 0.636
46 |  | 于寨变 | 2 | 100 | -2.43 | 23.2474 | 4.1703 | 73.3997 | 0.0243
47 |  | 华都变 | 2 | 100 | 9.77 | 0.02731 | 0 | 89.77 | -0.0977
48 |  | 乐行变 | 3 | 150 | -26.98 | 30.48 | 0.2312 | 92.7888 | 0.17987
49 |  | 城南变 | 2 | 90 | 8.97 | 0.891 | 0 | 80.97 | -0.099667
50 |  | 涡北变 | 2 | 90 | 4.4 | 21.185 | 0.09558 | 76.3044 | -0.048889
51 |  | 太清变 | 2 | 100 | -2.6 | 6.833 | 0.26946 | 77.1305 | 0.026
52 |  | 公吉寺变 | 2 | 100 | -64.45 | 42.393 | 0.48818 | 15.0618 | 0.6445
53 |  | 蒙关变 | 2 | 100 | -11.47 | 38.334 | 1.3835 | 67.1465 | 0.1147
54 |  | 110kV高炉变 | 2 | 100 | -34.9 | 58.804 | 0 | 45.1 | 0.349
55 | 35kV | 古城变 | 2 | 40 | -14.347 |  | 1.4805 | 16.1726 | 0.35867
56 |  | 十河变 | 2 | 30 | -10.05 |  | 0.88365 | 13.0663 | 0.335
57 |  | 王楼变 | 2 | 30 | -9.5248 |  | 0.5448 | 13.9304 | 0.31749
58 |  | 五马变 | 2 | 40 | -9.4334 |  | 1.0409 | 21.5256 | 0.23584
59 |  | 西郊变 | 2 | 30 | -5.6148 |  | 0 | 18.3852 | 0.18716
60 |  | 张集变 | 2 | 20 | -2.2392 |  | 0.044 | 13.7168 | 0.11196
61 |  | 张苇变 | 2 | 40 | -10.49 |  | 0 | 21.51 | 0.26225
62 |  | 大寺变 | 2 | 20 | -3.322 |  | 0.43654 | 12.2415 | 0.1661
63 |  | 宋庄变 | 2 | 40 | -18.6586 |  | 4.1024 | 9.2391 | 0.46646
64 |  | 颜集变 | 2 | 30 | -6.044 |  | 0.81705 | 17.1389 | 0.20147
65 |  | 张沃变 | 2 | 30 | -3.832 |  | 0.70809 | 19.4599 | 0.12773
66 |  | 标里变 | 2 | 30 | -10.57 | 19.6586 | 1.2513 | 12.1787 | 0.35233
67 |  | 城东变 | 2 | 20 | -1.51 | 8.628 | 0.35882 | 14.1312 | 0.0755
68 |  | 城西变 | 2 | 20 | -0.02 | 1.9478 | 0 | 15.98 | 0.001
69 |  | 高公变 | 2 | 12.6 | -2.99 | 6.2885 | 0 | 7.09 | 0.2373
70 |  | 高炉变 | 2 | 20 | -3.07 | 12.833 | 0.03618 | 12.8938 | 0.1535
71 |  | 郭寨变 | 2 | 30 | -17.41 | 17.5931 | 0.3996 | 6.1904 | 0.58033
72 |  | 龙山变 | 2 | 20 | -9.95 | 15.0158 | 0.22464 | 5.8254 | 0.4975
73 |  | 牌坊变 | 2 | 20 | -14.41 | 18.838 | 0.05778 | 1.5322 | 0.7205
74 |  | 青疃变 | 2 | 30 | -4.42 | 12.93 | 0.17874 | 19.4013 | 0.14733
75 |  | 顺河变 | 2 | 30 | -28.44 | 44.11 | 0 | -4.44 | 0.948
76 |  | 大曹变 | 2 | 30 | -5.36 | 12.19 | 0.22302 | 18.417 | 0.17867
77 |  | 王桥变 | 3 | 26.3 | -6.57 | 27.243 | 0.24464 | 14.2254 | 0.24981
78 |  | 王窑变 | 2 | 16.3 | -5.75 | 10.63 | 0.4023 | 6.8877 | 0.35276
79 |  | 丹城变 | 2 | 28 | -24.14 | 8.43 | 0.23598 | -1.976 | 0.86214
80 |  | 店集变 | 2 | 20 | -4.9 | 8.6 | 0 | 11.1 | 0.245
81 |  | 义门变 | 2 | 30 | -7.48 | 15.934 | 0.06156 | 16.4584 | 0.24933
82 |  | 石弓变 | 2 | 20 | -4.2 | 8.68 | 0.3159 | 11.4841 | 0.21
83 |  | 临湖变 | 2 | 30 | -6.9 | 13.14 | 0 | 17.1 | 0.23
84 |  | 陈大变 | 2 | 30 | -5.01 | 6.25 | 0.03618 | 18.9538 | 0.167
85 |  | 江集变 | 2 | 20 | -11.86 | 19.5323 | 0 | 4.14 | 0.593
86 |  | 张村变 | 2 | 40 | -16.5 | 24.1702 | 0.07712 | 15.4229 | 0.4125
87 |  | 汝集变 | 2 | 16.3 | -11.8 | 28.529 | 0.0841 | 1.1559 | 0.72393
88 |  | 潘楼变 | 2 | 14.3 | -3.69 | 5.9322 | 0.099 | 7.651 | 0.25804
89 |  | 巩店变 | 2 | 18 | -11.34 | 19.6688 | 0 | 3.06 | 0.63
90 |  | 马店变 | 2 | 20 | -8.56 | 14.4677 | 0.21969 | 7.2203 | 0.428
91 |  | 旧城变 | 2 | 18 | -14.77 | 23.9273 | 0.2052 | -0.5752 | 0.82056
92 |  | 新张集变 | 2 | 30 | -14.76 | 27.5934 | 0.2237 | 9.0163 | 0.492
93 |  | 望疃变 | 2 | 40 | -12.32 | 25.7989 | 0.16943 | 19.5106 | 0.308
94 |  | 王市变 | 2 | 20 | -6.12 | 11.7502 | 0 | 9.88 | 0.306
95 |  | 王人变 | 2 | 40 | -10.68 | 19.3002 | 0.05636 | 21.2636 | 0.267
96 |  | 胡集变 | 2 | 20 | -8.78 | 21.7658 | 0 | 7.22 | 0.439
97 |  | 中疃变 | 2 | 20 | -11.57 | 21.541 | 0.90607 | 3.5239 | 0.5785
98 |  | 永兴变 | 2 | 20 | -10.78 | 23.5283 | 0.60649 | 4.6135 | 0.539
99 |  | 大李集变 | 2 | 40 | -9.6 | 16.4859 | 0.14589 | 22.2541 | 0.24
100 |  | 纪王场变 | 2 | 40 | -13.2 | 21.9881 | 0.187 | 18.613 | 0.33
101 |  | 程家集变 | 2 | 40 | -7.73 | 13.8888 | 0.04811 | 24.2219 | 0.19325
102 |  | 板桥变 |  | 30 | -5.28 | 5.9553 | 3.405 | 15.315 | 0.176
103 |  | 郭集变 |  | 30 | -11.1 | 4.4747 | 2.245 | 10.655 | 0.37
104 |  | 乐土变 |  | 30 | -11.17 | 6.9981 | 3.205 | 9.625 | 0.37233
105 |  | 庄周变 |  | 36 | 3.85 | 0 | 0 | 32.65 | -0.10694
106 |  | 立仓变 |  | 16.3 | -12.86 | 3.8601 | 1.643 | -1.463 | 0.78896
107 |  | 柳林变 |  | 16.3 | -10.68 | 3.4217 | 1.167 | 1.193 | 0.65521
108 |  | 玖隆变 |  | 32 | -4.98 | 0 | 0 | 20.62 | 0.15563
109 |  | 三义变 |  | 30 | -7.16 | 2.35 | 1.87 | 14.97 | 0.23867
110 |  | 双涧变 |  | 16.3 | -3.27 | 4.1333 | 1.854 | 7.916 | 0.20061
111 |  | 坛城变 |  | 20 | -9.31 | 7.3017 | 3.61 | 3.08 | 0.4655
112 |  | 岳坊变 |  | 25 | -10.41 | 7.2032 | 3.814 | 5.776 | 0.4164
113 |  | 香山变 |  | 30 | -11.77 | 7.8413 | 3.294 | 8.936 | 0.39233
114 |  | 小涧变 |  | 30 | -14.15 | 11.1713 | 4.589 | 5.261 | 0.47167
115 |  | 辛集变 |  | 40 | -10.87 | 15.1568 | 5.877 | 15.253 | 0.27175
116 |  | 梦蝶变 |  | 40 | 0.21 | 0 | 0 | 32.21 | -0.00525
117 |  | 马集变 |  | 40 | -10.66 | 11.3941 | 6.419 | 14.921 | 0.2665
118 |  | 许疃变 |  | 26.3 | -15.35 | 5.8361 | 3.143 | 2.547 | 0.58365
119 |  | 罗集变 |  | 20 | -13.81 | 0.82246 | 0.309 | 1.881 | 0.6905
120 |  | 王集变 |  | 40 | -10.48 | 7.304 | 3.684 | 17.836 | 0.262
[8 empty] | 0 | J=G/F

## 地区主变
国网怀远县供电公司2025年1季度公用变电站分布式电源可接入容量信息公示表 | [7 empty] | 注：本次公示计算取数时间为2024年10月24日。因可接入容量动态变化，表格数据仅供参考，具体接入方案结合现场实际及上级电网消纳能力确定。详情请咨询当地供电营业厅。
序号 | 地市 | 县/区 | 电压等级 | 变电站名称 | 主变名称 | 可接入容量（兆伏安） | 分布式电源承载力评估等级
1 | 蚌埠市 | 怀远县 | 220KV | 圣泉变 | #1主变 | 0 | 红色
2 | 蚌埠市 | 怀远县 | 220KV | 圣泉变 | #2主变 | 0 | 红色
3 | 蚌埠市 | 怀远县 | 220KV | 涂山变 | #1主变 | 0 | 红色
4 | 蚌埠市 | 怀远县 | 220KV | 涂山变 | #2主变 | 0 | 红色
5 | 蚌埠市 | 怀远县 | 110KV | 常春变 | #1主变 | 0 | 红色
6 | 蚌埠市 | 怀远县 | 110KV | 常春变 | #2主变 | 0 | 红色
7 | 蚌埠市 | 怀远县 | 110KV | 东庙变 | #1主变 | 0 | 红色
8 | 蚌埠市 | 怀远县 | 110KV | 东庙变 | #2主变 | 0 | 红色
9 | 蚌埠市 | 怀远县 | 110KV | 龚王变 | #1主变 | 0 | 红色
10 | 蚌埠市 | 怀远县 | 110KV | 龚王变 | #2主变 | 0 | 红色
11 | 蚌埠市 | 怀远县 | 110KV | 古城变 | #1主变 | 0 | 红色
12 | 蚌埠市 | 怀远县 | 110KV | 古城变 | #2主变 | 0 | 红色
13 | 蚌埠市 | 怀远县 | 110KV | 怀远变 | #1主变 | 0 | 红色
14 | 蚌埠市 | 怀远县 | 110KV | 怀远变 | #2主变 | 15004.88 | 黄色
15 | 蚌埠市 | 怀远县 | 110KV | 荆山变 | #1主变 | 0 | 红色
16 | 蚌埠市 | 怀远县 | 110KV | 荆山变 | #2主变 | 17864.5 | 绿色
17 | 蚌埠市 | 怀远县 | 110KV | 榴城变 | #1主变 | 0 | 红色
18 | 蚌埠市 | 怀远县 | 110KV | 榴城变 | #2主变 | 0 | 红色
19 | 蚌埠市 | 怀远县 | 110KV | 苏岗变 | #1主变 | 0 | 红色
20 | 蚌埠市 | 怀远县 | 110KV | 苏岗变 | #2主变 | 22520.44 | 黄色
21 | 蚌埠市 | 怀远县 | 110KV | 项桥变 | #1主变 | 0 | 红色
22 | 蚌埠市 | 怀远县 | 110KV | 项桥变 | #2主变 | 0 | 红色
23 | 蚌埠市 | 怀远县 | 110KV | 赵集变 | #1主变 | 0 | 红色
24 | 蚌埠市 | 怀远县 | 110KV | 赵集变 | #2主变 | 0 | 红色
25 | 蚌埠市 | 怀远县 | 35KV | 包集变 | #2主变 | 0 | 红色
26 | 蚌埠市 | 怀远县 | 35KV | 包集变 | #1主变 | 0 | 红色
27 | 蚌埠市 | 怀远县 | 35KV | 卞和变 | #2主变 | 8906.2 | 绿色
28 | 蚌埠市 | 怀远县 | 35KV | 卞和变 | #1主变 | 17864.5 | 绿色
29 | 蚌埠市 | 怀远县 | 35KV | 陈集变 | #1主变 | 0 | 红色
30 | 蚌埠市 | 怀远县 | 35KV | 陈集变 | #2主变 | 0 | 红色
31 | 蚌埠市 | 怀远县 | 35KV | 城南变 | #1主变 | 0 | 红色
32 | 蚌埠市 | 怀远县 | 35KV | 城南变 | #2主变 | 0 | 红色
33 | 蚌埠市 | 怀远县 | 35KV | 褚集变 | #1主变 | 0 | 红色
34 | 蚌埠市 | 怀远县 | 35KV | 褚集变 | #2主变 | 0 | 红色
35 | 蚌埠市 | 怀远县 | 35KV | 淝河变 | #1主变 | 0 | 红色
36 | 蚌埠市 | 怀远县 | 35KV | 淝河变 | #2主变 | 0 | 红色
37 | 蚌埠市 | 怀远县 | 35KV | 河溜变 | #2主变 | 0 | 红色
38 | 蚌埠市 | 怀远县 | 35KV | 河溜变 | #1主变 | 0 | 红色
39 | 蚌埠市 | 怀远县 | 35KV | 龙亢变 | #1主变 | 0 | 红色
40 | 蚌埠市 | 怀远县 | 35KV | 龙亢变 | #2主变 | 0 | 红色
41 | 蚌埠市 | 怀远县 | 35KV | 马城变 | #1主变 | 11690.61 | 黄色
42 | 蚌埠市 | 怀远县 | 35KV | 马城变 | #2主变 | 8732.91 | 黄色
43 | 蚌埠市 | 怀远县 | 35KV | 芡河变 | #1主变 | 0 | 红色
44 | 蚌埠市 | 怀远县 | 35KV | 芡河变 | #2主变 | 0 | 红色
45 | 蚌埠市 | 怀远县 | 35KV | 上桥变 | #2主变 | 0 | 红色
46 | 蚌埠市 | 怀远县 | 35KV | 上桥变 | #1主变 | 0 | 红色
47 | 蚌埠市 | 怀远县 | 35KV | 孙庄变 | #1主变 | 0 | 红色
48 | 蚌埠市 | 怀远县 | 35KV | 孙庄变 | #2主变 | 0 | 红色
49 | 蚌埠市 | 怀远县 | 35KV | 万福变 | #1主变 | 0 | 红色
50 | 蚌埠市 | 怀远县 | 35KV | 万福变 | #2主变 | 0 | 红色
51 | 蚌埠市 | 怀远县 | 35KV | 魏庄变 | #1主变 | 0 | 红色
52 | 蚌埠市 | 怀远县 | 35KV | 魏庄变 | #2主变 | 0 | 红色
53 | 蚌埠市 | 怀远县 | 35KV | 涡北变 | #2主变 | 0 | 红色
54 | 蚌埠市 | 怀远县 | 35KV | 涡北变 | #1主变 | 0 | 红色
55 | 蚌埠市 | 怀远县 | 35KV | 孝仪变 | #2主变 | 0 | 红色
56 | 蚌埠市 | 怀远县 | 35KV | 孝仪变 | #1主变 | 0 | 红色
57 | 蚌埠市 | 怀远县 | 35KV | 徐圩变 | #1主变 | 0 | 红色
58 | 蚌埠市 | 怀远县 | 35KV | 徐圩变 | #2主变 | 0 | 红色
59 | 蚌埠市 | 怀远县 | 35KV | 燕集变 | #1主变 | 0 | 红色
60 | 蚌埠市 | 怀远县 | 35KV | 燕集变 | #2主变 | 0 | 红色
61 | 蚌埠市 | 怀远县 | 35KV | 朱疃变 | #2主变 | 0 | 红色
62 | 蚌埠市 | 怀远县 | 35KV | 朱疃变 | #1主变 | 0 | 红色

## 怀远10kV线路
国网怀远县供电公司2025年1季度10千伏公用线路分布式电源可接入容量信息公示表（怀远） | [6 empty] | 注：本次公示计算取数时间为2024年10月24日。因可接入容量动态变化，表格数据仅供参考，具体接入方案结合现场实际及上级电网消纳能力确定。详情请咨询当地供电营业厅。
序号 | 地市 | 县/区 | 电压等级 | 线路名称 | 可接入容量（千伏安） | 分布式电源承载力评估等级
1 | 蚌埠 | 怀远县 | 10KV | 包集03线 | 0 | 红色
2 | 蚌埠 | 怀远县 | 10KV | 卞榴05线 | 6969.77 | 绿色
3 | 蚌埠 | 怀远县 | 10KV | 卞榴11线 | 8103.57 | 绿色
4 | 蚌埠 | 怀远县 | 10KV | 卞名09线 | 7925.87 | 绿色
5 | 蚌埠 | 怀远县 | 10KV | 卞世07线 | 7891.97 | 绿色
6 | 蚌埠 | 怀远县 | 10KV | 卞苏06线 | 5071.44 | 绿色
7 | 蚌埠 | 怀远县 | 10KV | 常北05线 | 0 | 红色
8 | 蚌埠 | 怀远县 | 10KV | 常常03线 | 0 | 红色
9 | 蚌埠 | 怀远县 | 10KV | 常孔13线 | 0 | 红色
10 | 蚌埠 | 怀远县 | 10KV | 常廖15线 | 0 | 红色
11 | 蚌埠 | 怀远县 | 10KV | 常易04线 | 0 | 红色
12 | 蚌埠 | 怀远县 | 10KV | 常永07线 | 0 | 红色
13 | 蚌埠 | 怀远县 | 10KV | 常遇08线 | 0 | 红色
14 | 蚌埠 | 怀远县 | 10KV | 常遇10线 | 0 | 红色
15 | 蚌埠 | 怀远县 | 10KV | 常邹06线 | 0 | 红色
16 | 蚌埠 | 怀远县 | 10KV | 城怀2#04线 | 0 | 红色
17 | 蚌埠 | 怀远县 | 10KV | 城怀3#06线 | 0 | 红色
18 | 蚌埠 | 怀远县 | 10KV | 城怀4#05线 | 0 | 红色
19 | 蚌埠 | 怀远县 | 10KV | 城荆08线 | 0 | 红色
20 | 蚌埠 | 怀远县 | 10KV | 褚高04线 | 0 | 红色
21 | 蚌埠 | 怀远县 | 10KV | 褚沟03线 | 0 | 红色
22 | 蚌埠 | 怀远县 | 10KV | 褚集08线 | 0 | 红色
23 | 蚌埠 | 怀远县 | 10KV | 褚龙11线 | 0 | 红色
24 | 蚌埠 | 怀远县 | 10KV | 褚香09线 | 0 | 红色
25 | 蚌埠 | 怀远县 | 10KV | 褚尤06线 | 0 | 红色
26 | 蚌埠 | 怀远县 | 10KV | 大成04线 | 0 | 红色
27 | 蚌埠 | 怀远县 | 10KV | 电站04线 | 0 | 红色
28 | 蚌埠 | 怀远县 | 10KV | 东怀06线 | 0 | 红色
29 | 蚌埠 | 怀远县 | 10KV | 东建08线 | 0 | 红色
30 | 蚌埠 | 怀远县 | 10KV | 东建09线 | 0 | 红色
31 | 蚌埠 | 怀远县 | 10KV | 东马18线 | 0 | 红色
32 | 蚌埠 | 怀远县 | 10KV | 东马19线 | 0 | 红色
33 | 蚌埠 | 怀远县 | 10KV | 东桥17线 | 0 | 红色
34 | 蚌埠 | 怀远县 | 10KV | 东沙05线 | 0 | 红色
35 | 蚌埠 | 怀远县 | 10KV | 东徐04线 | 0 | 红色
36 | 蚌埠 | 怀远县 | 10KV | 东一07线 | 0 | 红色
37 | 蚌埠 | 怀远县 | 10KV | 东毅16线 | 0 | 红色
38 | 蚌埠 | 怀远县 | 10KV | 淝岭08线 | 0 | 红色
39 | 蚌埠 | 怀远县 | 10KV | 高庄07线 | 0 | 红色
40 | 蚌埠 | 怀远县 | 10KV | 龚榴18线 | 0 | 红色
41 | 蚌埠 | 怀远县 | 10KV | 龚榴19线 | 0 | 红色
42 | 蚌埠 | 怀远县 | 10KV | 龚园05线 | 0 | 红色
43 | 蚌埠 | 怀远县 | 10KV | 古包08线 | 0 | 红色
44 | 蚌埠 | 怀远县 | 10KV | 古北07线 | 0 | 红色
45 | 蚌埠 | 怀远县 | 10KV | 古城03线 | 0 | 红色
46 | 蚌埠 | 怀远县 | 10KV | 古火10线 | 0 | 红色
47 | 蚌埠 | 怀远县 | 10KV | 古潘04线 | 0 | 红色
48 | 蚌埠 | 怀远县 | 10KV | 古张06线 | 0 | 红色
49 | 蚌埠 | 怀远县 | 10KV | 河溜05线 | 0 | 红色
50 | 蚌埠 | 怀远县 | 10KV | 河双08线 | 0 | 红色
51 | 蚌埠 | 怀远县 | 10KV | 河燕06线 | 0 | 红色
52 | 蚌埠 | 怀远县 | 10KV | 怀城1#06线 | 5492.33 | 黄色
53 | 蚌埠 | 怀远县 | 10KV | 怀城2#08线 | 5212.72 | 黄色
54 | 蚌埠 | 怀远县 | 10KV | 怀城3#09线 | 0 | 红色
55 | 蚌埠 | 怀远县 | 10KV | 怀城4#10线 | 7915.04 | 黄色
56 | 蚌埠 | 怀远县 | 10KV | 怀东04线 | 5391.14 | 黄色
57 | 蚌埠 | 怀远县 | 10KV | 怀荆11线 | 0 | 红色
58 | 蚌埠 | 怀远县 | 10KV | 怀景18线 | 8638.47 | 黄色
59 | 蚌埠 | 怀远县 | 10KV | 怀景21线 | 0 | 红色
60 | 蚌埠 | 怀远县 | 10KV | 怀马15线 | 0 | 红色
61 | 蚌埠 | 怀远县 | 10KV | 怀马20线 | 8452.41 | 黄色
62 | 蚌埠 | 怀远县 | 10KV | 怀啤07线 | 0 | 红色
63 | 蚌埠 | 怀远县 | 10KV | 怀山14线 | 5729.79 | 黄色
64 | 蚌埠 | 怀远县 | 10KV | 怀体13线 | 0 | 红色
65 | 蚌埠 | 怀远县 | 10KV | 怀徐05线 | 0 | 红色
66 | 蚌埠 | 怀远县 | 10KV | 怀禹16线 | 8096.47 | 黄色
67 | 蚌埠 | 怀远县 | 10KV | 怀禹19线 | 0 | 红色
68 | 蚌埠 | 怀远县 | 10KV | 街道04线 | 0 | 红色
69 | 蚌埠 | 怀远县 | 10KV | 界沟07线 | 0 | 红色
70 | 蚌埠 | 怀远县 | 10KV | 荆城1#04线 | 0 | 红色
71 | 蚌埠 | 怀远县 | 10KV | 荆城2#10线 | 0 | 红色
72 | 蚌埠 | 怀远县 | 10KV | 荆榴09线 | 0 | 红色
73 | 蚌埠 | 怀远县 | 10KV | 荆榴12线 | 0 | 红色
74 | 蚌埠 | 怀远县 | 10KV | 荆梅1#05线 | 0 | 红色
75 | 蚌埠 | 怀远县 | 10KV | 荆梅2#06线 | 0 | 红色
76 | 蚌埠 | 怀远县 | 10KV | 荆双07线 | 0 | 红色
77 | 蚌埠 | 怀远县 | 10KV | 荆祥15线 | 0 | 红色
78 | 蚌埠 | 怀远县 | 10KV | 荆园1#08线 | 0 | 红色
79 | 蚌埠 | 怀远县 | 10KV | 荆园2#11线 | 0 | 红色
80 | 蚌埠 | 怀远县 | 10KV | 君王07线 | 0 | 红色
81 | 蚌埠 | 怀远县 | 10KV | 看疃06线 | 0 | 红色
82 | 蚌埠 | 怀远县 | 10KV | 孔津湖05线 | 0 | 红色
83 | 蚌埠 | 怀远县 | 10KV | 兰桥04线 | 0 | 红色
84 | 蚌埠 | 怀远县 | 10KV | 梨园03线 | 0 | 红色
85 | 蚌埠 | 怀远县 | 10KV | 刘集06线 | 0 | 红色
86 | 蚌埠 | 怀远县 | 10KV | 刘圩07线 | 0 | 红色
87 | 蚌埠 | 怀远县 | 10KV | 榴宝29线 | 0 | 红色
88 | 蚌埠 | 怀远县 | 10KV | 榴卞07线 | 0 | 红色
89 | 蚌埠 | 怀远县 | 10KV | 榴卞08线 | 0 | 红色
90 | 蚌埠 | 怀远县 | 10KV | 榴创35线 | 0 | 红色
91 | 蚌埠 | 怀远县 | 10KV | 榴花05线 | 0 | 红色
92 | 蚌埠 | 怀远县 | 10KV | 榴花06线 | 0 | 红色
93 | 蚌埠 | 怀远县 | 10KV | 榴荆03线 | 0 | 红色
94 | 蚌埠 | 怀远县 | 10KV | 榴荆04线 | 0 | 红色
95 | 蚌埠 | 怀远县 | 10KV | 榴荆13线 | 0 | 红色
96 | 蚌埠 | 怀远县 | 10KV | 榴荆14线 | 0 | 红色
97 | 蚌埠 | 怀远县 | 10KV | 榴荆15线 | 0 | 红色
98 | 蚌埠 | 怀远县 | 10KV | 榴荆16线 | 0 | 红色
99 | 蚌埠 | 怀远县 | 10KV | 榴珑17线 | 0 | 红色
100 | 蚌埠 | 怀远县 | 10KV | 榴珑37线 | 0 | 红色
101 | 蚌埠 | 怀远县 | 10KV | 榴泉09线 | 0 | 红色
102 | 蚌埠 | 怀远县 | 10KV | 榴泉10线 | 0 | 红色
103 | 蚌埠 | 怀远县 | 10KV | 榴泉11线 | 0 | 红色
104 | 蚌埠 | 怀远县 | 10KV | 榴泉12线 | 0 | 红色
105 | 蚌埠 | 怀远县 | 10KV | 榴湾21线 | 0 | 红色
106 | 蚌埠 | 怀远县 | 10KV | 榴湾39线 | 0 | 红色
107 | 蚌埠 | 怀远县 | 10KV | 榴星25线 | 0 | 红色
108 | 蚌埠 | 怀远县 | 10KV | 榴星43线 | 0 | 红色
109 | 蚌埠 | 怀远县 | 10KV | 榴长23线 | 0 | 红色
110 | 蚌埠 | 怀远县 | 10KV | 榴长41线 | 0 | 红色
111 | 蚌埠 | 怀远县 | 10KV | 榴职27线 | 0 | 红色
112 | 蚌埠 | 怀远县 | 10KV | 柳沟07线 | 0 | 红色
113 | 蚌埠 | 怀远县 | 10KV | 龙亢04线 | 0 | 红色
114 | 蚌埠 | 怀远县 | 10KV | 马城06线 | 0 | 红色
115 | 蚌埠 | 怀远县 | 10KV | 马城街道06线 | 3475.08 | 黄色
116 | 蚌埠 | 怀远县 | 10KV | 马城医院03线 | 7033.77 | 黄色
117 | 蚌埠 | 怀远县 | 10KV | 马城医院04线 | 6969.77 | 黄色
118 | 蚌埠 | 怀远县 | 10KV | 马城园区07线 | 5861.26 | 黄色
119 | 蚌埠 | 怀远县 | 10KV | 马城园区11线 | 697.77 | 黄色
120 | 蚌埠 | 怀远县 | 10KV | 马路03线 | 0 | 红色
121 | 蚌埠 | 怀远县 | 10KV | 马庙09线 | 5861.26 | 黄色
122 | 蚌埠 | 怀远县 | 10KV | 马天花园05线 | 7571.17 | 黄色
123 | 蚌埠 | 怀远县 | 10KV | 马禹08线 | 1997.56 | 黄色
124 | 蚌埠 | 怀远县 | 10KV | 茆塘06线 | 0 | 红色
125 | 蚌埠 | 怀远县 | 10KV | 农场08线 | 0 | 红色
126 | 蚌埠 | 怀远县 | 10KV | 藕塘05线 | 0 | 红色
127 | 蚌埠 | 怀远县 | 10KV | 潘圩04线 | 0 | 红色
128 | 蚌埠 | 怀远县 | 10KV | 芡东07线 | 0 | 红色
129 | 蚌埠 | 怀远县 | 10KV | 芡华06线 | 0 | 红色
130 | 蚌埠 | 怀远县 | 10KV | 芡怀10线 | 0 | 红色
131 | 蚌埠 | 怀远县 | 10KV | 芡龙20线 | 0 | 红色
132 | 蚌埠 | 怀远县 | 10KV | 芡桥13线 | 0 | 红色
133 | 蚌埠 | 怀远县 | 10KV | 芡沙11线 | 0 | 红色
134 | 蚌埠 | 怀远县 | 10KV | 芡沈08线 | 0 | 红色
135 | 蚌埠 | 怀远县 | 10KV | 芡唐09线 | 0 | 红色
136 | 蚌埠 | 怀远县 | 10KV | 芡一15线 | 0 | 红色
137 | 蚌埠 | 怀远县 | 10KV | 芡毅04线 | 0 | 红色
138 | 蚌埠 | 怀远县 | 10KV | 芡中03线 | 0 | 红色
139 | 蚌埠 | 怀远县 | 10KV | 仁和05线 | 0 | 红色
140 | 蚌埠 | 怀远县 | 10KV | 石庙08线 | 0 | 红色
141 | 蚌埠 | 怀远县 | 10KV | 苏华18线 | 4822.9 | 黄色
142 | 蚌埠 | 怀远县 | 10KV | 苏集07线 | 0 | 红色
143 | 蚌埠 | 怀远县 | 10KV | 苏马11线 | 0 | 红色
144 | 蚌埠 | 怀远县 | 10KV | 苏天17线 | 0 | 红色
145 | 蚌埠 | 怀远县 | 10KV | 苏孝15线 | 0 | 红色
146 | 蚌埠 | 怀远县 | 10KV | 苏禹13线 | 0 | 红色
147 | 蚌埠 | 怀远县 | 10KV | 苏园1#07线 | 0 | 红色
148 | 蚌埠 | 怀远县 | 10KV | 苏园2#09线 | 0 | 红色
149 | 蚌埠 | 怀远县 | 10KV | 孙刘09线 | 0 | 红色
150 | 蚌埠 | 怀远县 | 10KV | 唐店09线 | 0 | 红色
151 | 蚌埠 | 怀远县 | 10KV | 团湖06线 | 0 | 红色
152 | 蚌埠 | 怀远县 | 10KV | 瓦四06线 | 0 | 红色
153 | 蚌埠 | 怀远县 | 10KV | 万陈07线 | 0 | 红色
154 | 蚌埠 | 怀远县 | 10KV | 万回05线 | 0 | 红色
155 | 蚌埠 | 怀远县 | 10KV | 万刘09线 | 0 | 红色
156 | 蚌埠 | 怀远县 | 10KV | 万万04线 | 0 | 红色
157 | 蚌埠 | 怀远县 | 10KV | 万找06线 | 0 | 红色
158 | 蚌埠 | 怀远县 | 10KV | 汪圩04线 | 0 | 红色
159 | 蚌埠 | 怀远县 | 10KV | 王圩06线 | 0 | 红色
160 | 蚌埠 | 怀远县 | 10KV | 魏方08线 | 0 | 红色
161 | 蚌埠 | 怀远县 | 10KV | 魏姜06线 | 0 | 红色
162 | 蚌埠 | 怀远县 | 10KV | 魏街05线 | 0 | 红色
163 | 蚌埠 | 怀远县 | 10KV | 魏年07线 | 0 | 红色
164 | 蚌埠 | 怀远县 | 10KV | 魏前09线 | 0 | 红色
165 | 蚌埠 | 怀远县 | 10KV | 魏张10线 | 0 | 红色
166 | 蚌埠 | 怀远县 | 10KV | 涡荆1#06线 | 0 | 红色
167 | 蚌埠 | 怀远县 | 10KV | 涡荆2#08线 | 0 | 红色
168 | 蚌埠 | 怀远县 | 10KV | 五岔工业03线 | 0 | 红色
169 | 蚌埠 | 怀远县 | 10KV | 五岔镇04线 | 0 | 红色
170 | 蚌埠 | 怀远县 | 10KV | 向阳05线 | 0 | 红色
171 | 蚌埠 | 怀远县 | 10KV | 项八12线 | 0 | 红色
172 | 蚌埠 | 怀远县 | 10KV | 项场05线 | 0 | 红色
173 | 蚌埠 | 怀远县 | 10KV | 项界06线 | 0 | 红色
174 | 蚌埠 | 怀远县 | 10KV | 项科09线 | 0 | 红色
175 | 蚌埠 | 怀远县 | 10KV | 项龙03线 | 0 | 红色
176 | 蚌埠 | 怀远县 | 10KV | 项潘10线 | 0 | 红色
177 | 蚌埠 | 怀远县 | 10KV | 项三11线 | 0 | 红色
178 | 蚌埠 | 怀远县 | 10KV | 项园07线 | 0 | 红色
179 | 蚌埠 | 怀远县 | 10KV | 项园08线 | 0 | 红色
180 | 蚌埠 | 怀远县 | 10KV | 孝仪03线 | 0 | 红色
181 | 蚌埠 | 怀远县 | 10KV | 新城04线 | 0 | 红色
182 | 蚌埠 | 怀远县 | 10KV | 新集04线 | 0 | 红色
183 | 蚌埠 | 怀远县 | 10KV | 徐范11线 | 0 | 红色
184 | 蚌埠 | 怀远县 | 10KV | 徐韩10线 | 0 | 红色
185 | 蚌埠 | 怀远县 | 10KV | 徐龙12线 | 0 | 红色
186 | 蚌埠 | 怀远县 | 10KV | 徐南09线 | 0 | 红色
187 | 蚌埠 | 怀远县 | 10KV | 徐圩09线 | 0 | 红色
188 | 蚌埠 | 怀远县 | 10KV | 徐西07线 | 0 | 红色
189 | 蚌埠 | 怀远县 | 10KV | 沿淝04线 | 0 | 红色
190 | 蚌埠 | 怀远县 | 10KV | 燕集05线 | 0 | 红色
191 | 蚌埠 | 怀远县 | 10KV | 燕龙10线 | 0 | 红色
192 | 蚌埠 | 怀远县 | 10KV | 燕双08线 | 0 | 红色
193 | 蚌埠 | 怀远县 | 10KV | 姚山03线 | 0 | 红色
194 | 蚌埠 | 怀远县 | 10KV | 窑厂07线 | 0 | 红色
195 | 蚌埠 | 怀远县 | 10KV | 禹庙07线 | 0 | 红色
196 | 蚌埠 | 怀远县 | 10KV | 赵集09线 | 0 | 红色
197 | 蚌埠 | 怀远县 | 10KV | 赵路04线 | 0 | 红色
198 | 蚌埠 | 怀远县 | 10KV | 赵前05线 | 0 | 红色
199 | 蚌埠 | 怀远县 | 10KV | 赵杨08线 | 0 | 红色
200 | 蚌埠 | 怀远县 | 10KV | 赵园06线 | 0 | 红色
201 | 蚌埠 | 怀远县 | 10KV | 赵张07线 | 0 | 红色
202 | 蚌埠 | 怀远县 | 10KV | 朱疃03线 | 0 | 红色
203 | 蚌埠 | 怀远县 | 10KV | 邹庙06线 | 0 | 红色

## 怀远配变
国网怀远县供电公司2025年1季度公用配电变压器分布式电源可接入容量信息公示表（怀远） | [6 empty] | 注：本次公示计算取数时间为2024年10月24日。因可接入容量动态变化，表格数据仅供参考，具体接入方案结合现场实际及上级电网消纳能力确定。详情请咨询当地供电营业厅。
序号 | 地市 | 区/县 | 配电变压器名称 | 所属10千伏线路 | 可接入容量（千伏安） | 分布式电源承载力评估等级
1 | 蚌埠 | 怀远 | 启城国际小区5号02015 | 东徐04线 | 0 | 红色
2 | 蚌埠 | 怀远 | 启城国际小区7号02017 | 东徐04线 | 0 | 红色
3 | 蚌埠 | 怀远 | 朱疃街道北74004 | 朱疃03线 | 0 | 红色
4 | 蚌埠 | 怀远 | 路圩3号44088 | 马城06线 | 0 | 红色
5 | 蚌埠 | 怀远 | 前周2号81031 | 柳沟07线 | 0 | 红色
6 | 蚌埠 | 怀远 | 田庄35048 | 界沟07线 | 0 | 红色
7 | 蚌埠 | 怀远 | 施拐2号56049 | 兰桥04线 | 0 | 红色
8 | 蚌埠 | 怀远 | 扫元1号58003 | 万刘09线 | 0 | 红色
9 | 蚌埠 | 怀远 | 新上南08041 | 怀荆11线 | 0 | 红色
10 | 蚌埠 | 怀远 | 淝东2号31034 | 古北07线 | 0 | 红色
11 | 蚌埠 | 怀远 | 杨圩53008 | 仁和05线 | 0 | 红色
12 | 蚌埠 | 怀远 | 沟南37039 | 徐南09线 | 0 | 红色
13 | 蚌埠 | 怀远 | 徐营闸0k004 | 榴泉12线 | 0 | 红色
14 | 蚌埠 | 怀远 | 苏湖2号51015. | 马路03线 | 0 | 红色
15 | 蚌埠 | 怀远 | 姚湖51008 | 马路03线 | 0 | 红色
16 | 蚌埠 | 怀远 | 水泥厂07035 | 城怀4#05线 | 0 | 红色
17 | 蚌埠 | 怀远 | 菜园2号40020 | 团湖06线 | 0 | 红色
18 | 蚌埠 | 怀远 | 荆山西苑5号04017 | 怀啤07线 | 0 | 红色
19 | 蚌埠 | 怀远 | 瓦房南2号56032 | 兰桥04线 | 0 | 红色
20 | 蚌埠 | 怀远 | 陈西55061 | 刘集06线 | 0 | 红色
21 | 蚌埠 | 怀远 | 街道13号60038 | 河溜05线 | 0 | 红色
22 | 蚌埠 | 怀远 | 孙庄2号37129 | 徐南09线 | 0 | 红色
23 | 蚌埠 | 怀远 | 华润苏果5号07046 | 怀城2#08线 | 580.96 | 黄色
24 | 蚌埠 | 怀远 | 陆桥81002 | 柳沟07线 | 0 | 红色
25 | 蚌埠 | 怀远 | 新沟南39003 | 燕集05线 | 0 | 红色
26 | 蚌埠 | 怀远 | 五四队39017 | 燕集05线 | 0 | 红色
27 | 蚌埠 | 怀远 | 钱巷北27037 | 常易04线 | 0 | 红色
28 | 蚌埠 | 怀远 | 腾湖1号54060 | 看疃06线 | 0 | 红色
29 | 蚌埠 | 怀远 | 拐湾2号86005 | 魏年07线 | 0 | 红色
30 | 蚌埠 | 怀远 | 魏庄街道1号东85006 | 魏街05线 | 0 | 红色
31 | 蚌埠 | 怀远 | 张炮楼1号50045 | 赵集09线 | 0 | 红色
32 | 蚌埠 | 怀远 | 张炮楼2号50046 | 赵集09线 | 0 | 红色
33 | 蚌埠 | 怀远 | 张炮楼3号50047 | 赵集09线 | 0 | 红色
34 | 蚌埠 | 怀远 | 武庄94019 | 褚高04线 | 0 | 红色
35 | 蚌埠 | 怀远 | 高武94018 | 褚高04线 | 0 | 红色
36 | 蚌埠 | 怀远 | 邢桥1号50048 | 赵集09线 | 0 | 红色
37 | 蚌埠 | 怀远 | 马台1号50051 | 赵路04线 | 0 | 红色
38 | 蚌埠 | 怀远 | 纪庄2号58077 | 刘圩07线 | 0 | 红色
39 | 蚌埠 | 怀远 | 小街1号50044 | 赵前05线 | 0 | 红色
40 | 蚌埠 | 怀远 | 张庄2号50049 | 赵集09线 | 0 | 红色
41 | 蚌埠 | 怀远 | 花园31055 | 古北07线 | 0 | 红色
42 | 蚌埠 | 怀远 | 拦河31056 | 古北07线 | 0 | 红色
43 | 蚌埠 | 怀远 | 南湖3号44089 | 马城街道06线 | 60.13 | 黄色
44 | 蚌埠 | 怀远 | 淝北31057 | 古北07线 | 0 | 红色
45 | 蚌埠 | 怀远 | 年湖44090 | 马城园区11线 | 50.52 | 黄色
46 | 蚌埠 | 怀远 | 胡邵30006 | 古包08线 | 0 | 红色
47 | 蚌埠 | 怀远 | 年湖2号44091 | 马城园区11线 | 0 | 红色
48 | 蚌埠 | 怀远 | 陈圩2号31059 | 古北07线 | 0 | 红色
49 | 蚌埠 | 怀远 | 吕家29033 | 古潘04线 | 0 | 红色
50 | 蚌埠 | 怀远 | 罗河29032 | 古潘04线 | 0 | 红色
51 | 蚌埠 | 怀远 | 张台东70027 | 魏方08线 | 0 | 红色
52 | 蚌埠 | 怀远 | 圩东1号49028 | 赵杨08线 | 0 | 红色
53 | 蚌埠 | 怀远 | 沈圩1号49027 | 赵杨08线 | 0 | 红色
54 | 蚌埠 | 怀远 | 酒坊29035 | 古潘04线 | 0 | 红色
55 | 蚌埠 | 怀远 | 酒坊2号29036 | 古潘04线 | 0 | 红色
56 | 蚌埠 | 怀远 | 周庄1号48036 | 赵张07线 | 0 | 红色
57 | 蚌埠 | 怀远 | 瓦房29037 | 古潘04线 | 0 | 红色
58 | 蚌埠 | 怀远 | 汪湖29038 | 古潘04线 | 0 | 红色
59 | 蚌埠 | 怀远 | 桥东30033 | 古张06线 | 0 | 红色
60 | 蚌埠 | 怀远 | 街道东34006 | 向阳05线 | 0 | 红色
61 | 蚌埠 | 怀远 | 梅东西66024 | 王圩06线 | 0 | 红色
62 | 蚌埠 | 怀远 | 高皇66001 | 王圩06线 | 0 | 红色
63 | 蚌埠 | 怀远 | 巷东30034 | 古张06线 | 0 | 红色
64 | 蚌埠 | 怀远 | 计圩58071 | 刘圩07线 | 0 | 红色
65 | 蚌埠 | 怀远 | 刘咀81018 | 柳沟07线 | 0 | 红色
66 | 蚌埠 | 怀远 | 东周4号45035 | 苏马11线 | 0 | 红色
67 | 蚌埠 | 怀远 | 陶圩2号98020 | 褚尤06线 | 0 | 红色
68 | 蚌埠 | 怀远 | 王台1号37090 | 徐南09线 | 0 | 红色
69 | 蚌埠 | 怀远 | 褚南1号37103 | 徐韩10线 | 0 | 红色
70 | 蚌埠 | 怀远 | 陈庄村54021 | 淝岭08线 | 0 | 红色
71 | 蚌埠 | 怀远 | 沟东54035 | 看疃06线 | 0 | 红色
72 | 蚌埠 | 怀远 | 看疃街道54054 | 看疃06线 | 0 | 红色
73 | 蚌埠 | 怀远 | 门东季2号54065 | 看疃06线 | 0 | 红色
74 | 蚌埠 | 怀远 | 周圩2号38027 | 沿淝04线 | 0 | 红色
75 | 蚌埠 | 怀远 | 庙东2号53045 | 仁和05线 | 0 | 红色
76 | 蚌埠 | 怀远 | 澥河北71027 | 街道04线 | 0 | 红色
77 | 蚌埠 | 怀远 | 汪圩78020 | 姚山03线 | 0 | 红色
78 | 蚌埠 | 怀远 | 下桥78021 | 姚山03线 | 0 | 红色
79 | 蚌埠 | 怀远 | 魏郢75020 | 电站04线 | 0 | 红色
80 | 蚌埠 | 怀远 | 特色街西71026 | 街道04线 | 0 | 红色
81 | 蚌埠 | 怀远 | 五路街道75022 | 电站04线 | 0 | 红色
82 | 蚌埠 | 怀远 | 徐梅75023 | 电站04线 | 0 | 红色
83 | 蚌埠 | 怀远 | 钱圩西1号64040 | 包集03线 | 0 | 红色
84 | 蚌埠 | 怀远 | 碧桂园小区1号13037 | 榴荆15线 | 0 | 红色
85 | 蚌埠 | 怀远 | 碧桂园小区3号13038 | 榴荆15线 | 0 | 红色
86 | 蚌埠 | 怀远 | 山水文园小区商住南区4#配电房TM7号1i007 | 榴花05线 | 0 | 红色
87 | 蚌埠 | 怀远 | 艾家64041 | 包集03线 | 0 | 红色
88 | 蚌埠 | 怀远 | 七里集2号65058 | 潘圩04线 | 0 | 红色
89 | 蚌埠 | 怀远 | 枣林63060 | 唐店09线 | 0 | 红色
90 | 蚌埠 | 怀远 | 张郢1号60042 | 河溜05线 | 0 | 红色
91 | 蚌埠 | 怀远 | 杨庄60040 | 河溜05线 | 0 | 红色
92 | 蚌埠 | 怀远 | 贡集2号60043 | 河溜05线 | 0 | 红色
93 | 蚌埠 | 怀远 | 赵湖59072 | 大成04线 | 0 | 红色
94 | 蚌埠 | 怀远 | 莲花2号59074 | 河燕06线 | 0 | 红色
95 | 蚌埠 | 怀远 | 小岗李3号44108 | 马城园区11线 | 0 | 红色
96 | 蚌埠 | 怀远 | 东侯59075 | 河燕06线 | 0 | 红色
97 | 蚌埠 | 怀远 | 东侯3号59076 | 河燕06线 | 0 | 红色
98 | 蚌埠 | 怀远 | 钱圩孙庄65100 | 潘圩04线 | 0 | 红色
99 | 蚌埠 | 怀远 | 方坝西2号70013 | 魏方08线 | 0 | 红色
100 | 蚌埠 | 怀远 | 芦郢70014 | 魏方08线 | 0 | 红色
101 | 蚌埠 | 怀远 | 方坝东70018 | 魏方08线 | 0 | 红色
102 | 蚌埠 | 怀远 | 方坝东2号70019 | 魏方08线 | 0 | 红色
103 | 蚌埠 | 怀远 | 沟东南87006 | 魏前09线 | 0 | 红色
104 | 蚌埠 | 怀远 | 大洪山林场安置房0o004 | 苏禹13线 | 0 | 红色
105 | 蚌埠 | 怀远 | 马厂陈68005 | 魏前09线 | 0 | 红色
106 | 蚌埠 | 怀远 | 东瓦房68006 | 魏方08线 | 0 | 红色
107 | 蚌埠 | 怀远 | 大庙北湾08005 | 芡沈08线 | 0 | 红色
108 | 蚌埠 | 怀远 | 邢桥50055 | 赵集09线 | 0 | 红色
109 | 蚌埠 | 怀远 | 马台50056 | 赵路04线 | 0 | 红色
110 | 蚌埠 | 怀远 | 小街50058 | 赵前05线 | 0 | 红色
111 | 蚌埠 | 怀远 | 小年49031 | 赵杨08线 | 0 | 红色
112 | 蚌埠 | 怀远 | 圩东49032 | 赵杨08线 | 0 | 红色
113 | 蚌埠 | 怀远 | 邹南37136 | 徐南09线 | 0 | 红色
114 | 蚌埠 | 怀远 | 小刘48038 | 赵张07线 | 0 | 红色
115 | 蚌埠 | 怀远 | 王巷37139 | 徐西07线 | 0 | 红色
116 | 蚌埠 | 怀远 | 赵桥1号46020 | 赵园06线 | 0 | 红色
117 | 蚌埠 | 怀远 | 邹南1号37137 | 徐南09线 | 0 | 红色
118 | 蚌埠 | 怀远 | 王巷2号37138 | 徐西07线 | 0 | 红色
119 | 蚌埠 | 怀远 | 大营46022 | 赵路04线 | 0 | 红色
120 | 蚌埠 | 怀远 | 阜庙46023 | 赵路04线 | 0 | 红色
121 | 蚌埠 | 怀远 | 前未46024 | 赵路04线 | 0 | 红色
122 | 蚌埠 | 怀远 | 固献西2号40030 | 团湖06线 | 0 | 红色
123 | 蚌埠 | 怀远 | 牛王前后张1号08036 | 芡唐09线 | 0 | 红色
124 | 蚌埠 | 怀远 | 路圩小学东64050 | 包集03线 | 0 | 红色
125 | 蚌埠 | 怀远 | 路圩小学西64051 | 包集03线 | 0 | 红色
126 | 蚌埠 | 怀远 | 转桥1号58056 | 万回05线 | 0 | 红色
127 | 蚌埠 | 怀远 | 西楼4号66038 | 王圩06线 | 0 | 红色
128 | 蚌埠 | 怀远 | 廖庄73044 | 梨园03线 | 0 | 红色
129 | 蚌埠 | 怀远 | 团结57015 | 万万04线 | 0 | 红色
130 | 蚌埠 | 怀远 | 张刘57016 | 万万04线 | 0 | 红色
131 | 蚌埠 | 怀远 | 找母57018 | 万找06线 | 0 | 红色
132 | 蚌埠 | 怀远 | 邹庄57020 | 万找06线 | 0 | 红色
133 | 蚌埠 | 怀远 | 王大郢西34028 | 向阳05线 | 0 | 红色
134 | 蚌埠 | 怀远 | 邹北37059 | 徐南09线 | 0 | 红色
135 | 蚌埠 | 怀远 | 龙亢农场贾李邵1号32014 | 项潘10线 | 0 | 红色
136 | 蚌埠 | 怀远 | 高嘴2号0l004 | 淝岭08线 | 0 | 红色
137 | 蚌埠 | 怀远 | 仁和南53028 | 仁和05线 | 0 | 红色
138 | 蚌埠 | 怀远 | 魏庄街道1号85001 | 魏街05线 | 0 | 红色
139 | 蚌埠 | 怀远 | 龙亢农场西园1号32015 | 项潘10线 | 0 | 红色
140 | 蚌埠 | 怀远 | 迎宾花园西区5号11094 | 榴花06线 | 0 | 红色
141 | 蚌埠 | 怀远 | 马元3号57056 | 刘圩07线 | 0 | 红色
142 | 蚌埠 | 怀远 | 朱郢4号60048 | 河溜05线 | 0 | 红色
143 | 蚌埠 | 怀远 | 丁淮3号27056 | 常易04线 | 0 | 红色
144 | 蚌埠 | 怀远 | 陈南西45055 | 苏禹13线 | 0 | 红色
145 | 蚌埠 | 怀远 | 丁淮4号27057 | 常易04线 | 0 | 红色
146 | 蚌埠 | 怀远 | 朱巷口2号78041 | 姚山03线 | 0 | 红色
147 | 蚌埠 | 怀远 | 牛王25007 | 常永07线 | 0 | 红色
148 | 蚌埠 | 怀远 | 常巷25009 | 常永07线 | 0 | 红色
149 | 蚌埠 | 怀远 | 集西2号22018 | 常常03线 | 0 | 红色
150 | 蚌埠 | 怀远 | 红光西55023 | 刘集06线 | 0 | 红色
151 | 蚌埠 | 怀远 | 兰桥街道2号55043 | 孙刘09线 | 0 | 红色
152 | 蚌埠 | 怀远 | 邵圩一台11028 | 榴荆16线 | 0 | 红色
153 | 蚌埠 | 怀远 | 朱疃街道北2号74018 | 朱疃03线 | 0 | 红色
154 | 蚌埠 | 怀远 | 邹庙街道4号76068 | 常遇08线 | 0 | 红色
155 | 蚌埠 | 怀远 | 前石庙2号77072 | 石庙08线 | 0 | 红色
156 | 蚌埠 | 怀远 | 张圩1号37157 | 徐南09线 | 0 | 红色
157 | 蚌埠 | 怀远 | 小郢台区55062 | 刘集06线 | 0 | 红色
158 | 蚌埠 | 怀远 | 禹城花园小区1号01050 | 东桥17线 | 0 | 红色
159 | 蚌埠 | 怀远 | 禹城花园小区3号01051 | 东桥17线 | 0 | 红色
160 | 蚌埠 | 怀远 | 禹城花园小区13号01052 | 东桥17线 | 0 | 红色
161 | 蚌埠 | 怀远 | 后圩1号35036 | 界沟07线 | 0 | 红色
162 | 蚌埠 | 怀远 | 何桥62014 | 燕龙10线 | 0 | 红色
163 | 蚌埠 | 怀远 | 褚南37050 | 徐韩10线 | 0 | 红色
164 | 蚌埠 | 怀远 | 易圩76007 | 常遇08线 | 0 | 红色
165 | 蚌埠 | 怀远 | 易圩1号76019 | 常遇08线 | 0 | 红色
166 | 蚌埠 | 怀远 | 三岔路45057 | 苏禹13线 | 0 | 红色
167 | 蚌埠 | 怀远 | 骆湖51012 | 马路03线 | 0 | 红色
168 | 蚌埠 | 怀远 | 张元53018 | 仁和05线 | 0 | 红色
169 | 蚌埠 | 怀远 | 门东季54047 | 看疃06线 | 0 | 红色
170 | 蚌埠 | 怀远 | 潘家3号29040 | 古潘04线 | 0 | 红色
171 | 蚌埠 | 怀远 | 团郢2号01053 | 东沙05线 | 0 | 红色
172 | 蚌埠 | 怀远 | 蒲黄东44028 | 马城园区11线 | 0 | 红色
173 | 蚌埠 | 怀远 | 潘家1号29041 | 古潘04线 | 0 | 红色
174 | 蚌埠 | 怀远 | 耿巷4号0b001 | 苏天17线 | 0 | 红色
175 | 蚌埠 | 怀远 | 小成家44012 | 马城园区11线 | 10.85 | 黄色
176 | 蚌埠 | 怀远 | 菜湖55027 | 刘集06线 | 0 | 红色
177 | 蚌埠 | 怀远 | 张刘年2号54100 | 看疃06线 | 0 | 红色
178 | 蚌埠 | 怀远 | 中南2号25018 | 常永07线 | 0 | 红色
179 | 蚌埠 | 怀远 | 陈楼58023 | 万陈07线 | 0 | 红色
180 | 蚌埠 | 怀远 | 城南2号59050 | 大成04线 | 0 | 红色
181 | 蚌埠 | 怀远 | 张刘南1#57035 | 万找06线 | 0 | 红色
182 | 蚌埠 | 怀远 | 沈郢许郢08020 | 芡沈08线 | 0 | 红色
183 | 蚌埠 | 怀远 | 街东4号34023 | 褚沟03线 | 0 | 红色
184 | 蚌埠 | 怀远 | 东王元34027 | 向阳05线 | 0 | 红色
185 | 蚌埠 | 怀远 | 前胡1号35035 | 界沟07线 | 0 | 红色
186 | 蚌埠 | 怀远 | 寨头1号35039 | 界沟07线 | 0 | 红色
187 | 蚌埠 | 怀远 | 中淝51024. | 马路03线 | 0 | 红色
188 | 蚌埠 | 怀远 | 前石庙1号77035 | 石庙08线 | 0 | 红色
189 | 蚌埠 | 怀远 | 刘庄33023 | 褚高04线 | 0 | 红色
190 | 蚌埠 | 怀远 | 新上北2号08050 | 怀荆11线 | 0 | 红色
191 | 蚌埠 | 怀远 | 沈家51002 | 马路03线 | 0 | 红色
192 | 蚌埠 | 怀远 | 余庄51018 | 马路03线 | 0 | 红色
193 | 蚌埠 | 怀远 | 常郢08043 | 城荆08线 | 0 | 红色
194 | 蚌埠 | 怀远 | 路圩5号44098 | 孔津湖05线 | 0 | 红色
195 | 蚌埠 | 怀远 | 龙亢农场碧水湾西区2号箱变36041 | 农场08线 | 0 | 红色
196 | 蚌埠 | 怀远 | 常桥26060 | 常北05线 | 0 | 红色
197 | 蚌埠 | 怀远 | 西王44020 | 马城06线 | 0 | 红色
198 | 蚌埠 | 怀远 | 小河1号33070 | 龙亢04线 | 0 | 红色
199 | 蚌埠 | 怀远 | 腊条3号65120 | 潘圩04线 | 0 | 红色
200 | 蚌埠 | 怀远 | 施庄27023 | 常易04线 | 0 | 红色
201 | 蚌埠 | 怀远 | 钱巷大桥27024 | 常易04线 | 0 | 红色
202 | 蚌埠 | 怀远 | 廖巷2号27031 | 常易04线 | 0 | 红色
203 | 蚌埠 | 怀远 | 王巷北2号26045 | 常邹06线 | 0 | 红色
204 | 蚌埠 | 怀远 | 随圩4号58070 | 万回05线 | 0 | 红色
205 | 蚌埠 | 怀远 | 街西何庄60028 | 大成04线 | 0 | 红色
206 | 蚌埠 | 怀远 | 孙庄2号55064 | 刘集06线 | 0 | 红色
207 | 蚌埠 | 怀远 | 路井北50043 | 赵前05线 | 0 | 红色
208 | 蚌埠 | 怀远 | 马东2号97024 | 赵园06线 | 0 | 红色
209 | 蚌埠 | 怀远 | 马东3号97025 | 赵园06线 | 0 | 红色
210 | 蚌埠 | 怀远 | 娄北96004 | 褚龙11线 | 0 | 红色
211 | 蚌埠 | 怀远 | 娄北2号96038 | 褚龙11线 | 0 | 红色
212 | 蚌埠 | 怀远 | 后高37037 | 徐南09线 | 0 | 红色
213 | 蚌埠 | 怀远 | 王塘37064 | 徐西07线 | 0 | 红色
214 | 蚌埠 | 怀远 | 赵集50002 | 赵集09线 | 0 | 红色
215 | 蚌埠 | 怀远 | 支耿41008 | 燕双08线 | 0 | 红色
216 | 蚌埠 | 怀远 | 中柏41012 | 燕龙10线 | 0 | 红色
217 | 蚌埠 | 怀远 | 湖北2号73003 | 君王07线 | 0 | 红色
218 | 蚌埠 | 怀远 | 双沟街道3号62016 | 燕龙10线 | 0 | 红色
219 | 蚌埠 | 怀远 | 耿巷2号42037 | 苏天17线 | 0 | 红色
220 | 蚌埠 | 怀远 | 菜园40004 | 团湖06线 | 0 | 红色
221 | 蚌埠 | 怀远 | 常瓦房38013 | 沿淝04线 | 0 | 红色
222 | 蚌埠 | 怀远 | 藕塘64005 | 王圩06线 | 0 | 红色
223 | 蚌埠 | 怀远 | 李圩南77021 | 石庙08线 | 0 | 红色
224 | 蚌埠 | 怀远 | 教育局05002 | 怀禹16线 | 362.06 | 黄色
225 | 蚌埠 | 怀远 | 李圩北77031 | 石庙08线 | 0 | 红色
226 | 蚌埠 | 怀远 | 华新明珠小区2号11056 | 榴荆15线 | 0 | 红色
227 | 蚌埠 | 怀远 | 万福后王91008 | 万万04线 | 0 | 红色
228 | 蚌埠 | 怀远 | 新河杰座小区9号0i005 | 榴花05线 | 0 | 红色
229 | 蚌埠 | 怀远 | 街道南39011 | 燕集05线 | 0 | 红色
230 | 蚌埠 | 怀远 | 普渡4号13019 | 榴荆14线 | 0 | 红色
231 | 蚌埠 | 怀远 | 陆庄2号72027 | 赵杨08线 | 0 | 红色
232 | 蚌埠 | 怀远 | 后湾3号18025 | 五岔镇04线 | 0 | 红色
233 | 蚌埠 | 怀远 | 温馨家园7号21020 | 榴泉11线 | 0 | 红色
234 | 蚌埠 | 怀远 | 华地紫园1号01060 | 怀东04线 | 662.68 | 黄色
235 | 蚌埠 | 怀远 | 华地紫园5号01062 | 怀东04线 | 676.92 | 黄色
236 | 蚌埠 | 怀远 | 廖巷27012 | 常易04线 | 0 | 红色
237 | 蚌埠 | 怀远 | 钱巷2号27004 | 常易04线 | 0 | 红色
238 | 蚌埠 | 怀远 | 大窑01005 | 东沙05线 | 0 | 红色
239 | 蚌埠 | 怀远 | 钱巷3号27001 | 常易04线 | 0 | 红色
240 | 蚌埠 | 怀远 | 王庄24001 | 常北05线 | 0 | 红色
241 | 蚌埠 | 怀远 | 张沟01004 | 东沙05线 | 0 | 红色
242 | 蚌埠 | 怀远 | 东十里01034 | 怀东04线 | 274.09 | 黄色
243 | 蚌埠 | 怀远 | 孝南3号45028 | 禹庙07线 | 0 | 红色
244 | 蚌埠 | 怀远 | 陈庄西35037 | 界沟07线 | 0 | 红色
245 | 蚌埠 | 怀远 | 集东2号54059 | 看疃06线 | 0 | 红色
246 | 蚌埠 | 怀远 | 西赵西77025 | 石庙08线 | 0 | 红色
247 | 蚌埠 | 怀远 | 张八郢2号30036 | 古张06线 | 0 | 红色
248 | 蚌埠 | 怀远 | 张巷南2号56059 | 柳沟07线 | 0 | 红色
249 | 蚌埠 | 怀远 | 新街1号49020 | 赵张07线 | 0 | 红色
250 | 蚌埠 | 怀远 | 新沟4号39031 | 燕集05线 | 0 | 红色
251 | 蚌埠 | 怀远 | 宗庙37020 | 徐西07线 | 0 | 红色
252 | 蚌埠 | 怀远 | 张店北82029 | 魏张10线 | 0 | 红色
253 | 蚌埠 | 怀远 | 汤湖北82021 | 魏张10线 | 0 | 红色
254 | 蚌埠 | 怀远 | 邱庄54002 | 看疃06线 | 0 | 红色
255 | 蚌埠 | 怀远 | 三桥06006 | 怀禹19线 | 0 | 红色
256 | 蚌埠 | 怀远 | 张村2号45040 | 苏马11线 | 0 | 红色
257 | 蚌埠 | 怀远 | 大褚98001 | 褚尤06线 | 0 | 红色
258 | 蚌埠 | 怀远 | 新圩2号98014 | 褚尤06线 | 0 | 红色
259 | 蚌埠 | 怀远 | 长王东1号44079 | 孔津湖05线 | 0 | 红色
260 | 蚌埠 | 怀远 | 王巷31026 | 古北07线 | 0 | 红色
261 | 蚌埠 | 怀远 | 塘底4号44084 | 孔津湖05线 | 0 | 红色
262 | 蚌埠 | 怀远 | 叶湖中郢80012 | 邹庙06线 | 0 | 红色
263 | 蚌埠 | 怀远 | 孙巷13024 | 榴荆14线 | 0 | 红色
264 | 蚌埠 | 怀远 | 后湾二号17004 | 五岔工业03线 | 0 | 红色
265 | 蚌埠 | 怀远 | 王巷北26002 | 常邹06线 | 0 | 红色
266 | 蚌埠 | 怀远 | 叶圩3号42061 | 孝仪03线 | 0 | 红色
267 | 蚌埠 | 怀远 | 圩西37158 | 徐南09线 | 0 | 红色
268 | 蚌埠 | 怀远 | 新香店56044 | 藕塘05线 | 0 | 红色
269 | 蚌埠 | 怀远 | 常海40009 | 燕龙10线 | 0 | 红色
270 | 蚌埠 | 怀远 | 沟东72003 | 瓦四06线 | 0 | 红色
271 | 蚌埠 | 怀远 | 二桥口02003 | 东徐04线 | 0 | 红色
272 | 蚌埠 | 怀远 | 水海张庄29015 | 古潘04线 | 0 | 红色
273 | 蚌埠 | 怀远 | 蒲东2号41027 | 燕双08线 | 0 | 红色
274 | 蚌埠 | 怀远 | 街道南3号39037 | 燕集05线 | 0 | 红色
275 | 蚌埠 | 怀远 | 双沟街道2号62013 | 燕龙10线 | 0 | 红色
276 | 蚌埠 | 怀远 | 宋圩62006 | 燕龙10线 | 0 | 红色
277 | 蚌埠 | 怀远 | 车站87010 | 魏前09线 | 0 | 红色
278 | 蚌埠 | 怀远 | 熊宅97022 | 赵园06线 | 0 | 红色
279 | 蚌埠 | 怀远 | 夏家3号97021 | 赵园06线 | 0 | 红色
280 | 蚌埠 | 怀远 | 桥头集2号86020 | 魏年07线 | 0 | 红色
281 | 蚌埠 | 怀远 | 茆北4号80063 | 茆塘06线 | 0 | 红色
282 | 蚌埠 | 怀远 | 邹拐2号80062 | 茆塘06线 | 0 | 红色
283 | 蚌埠 | 怀远 | 医药公司宿舍16029 | 怀禹19线 | 0 | 红色
284 | 蚌埠 | 怀远 | 街东2号34022 | 向阳05线 | 0 | 红色
285 | 蚌埠 | 怀远 | 李庄南54097 | 淝岭08线 | 0 | 红色
286 | 蚌埠 | 怀远 | 上桥街道南78033 | 姚山03线 | 0 | 红色
287 | 蚌埠 | 怀远 | 项桥街中3号34038 | 向阳05线 | 0 | 红色
288 | 蚌埠 | 怀远 | 李湖37048 | 徐韩10线 | 0 | 红色
289 | 蚌埠 | 怀远 | 街道西2号34039 | 向阳05线 | 0 | 红色
290 | 蚌埠 | 怀远 | 前圩35053 | 界沟07线 | 0 | 红色
291 | 蚌埠 | 怀远 | 柳行3号50027 | 赵集09线 | 0 | 红色
292 | 蚌埠 | 怀远 | 湾西1号50031 | 赵路04线 | 0 | 红色
293 | 蚌埠 | 怀远 | 湖陈2号50037 | 赵集09线 | 0 | 红色
294 | 蚌埠 | 怀远 | 宗湖2号94015 | 褚高04线 | 0 | 红色
295 | 蚌埠 | 怀远 | 老庄东39006 | 燕集05线 | 0 | 红色
296 | 蚌埠 | 怀远 | 名仕佳苑39034 | 燕集05线 | 0 | 红色
297 | 蚌埠 | 怀远 | 小郢北66041 | 王圩06线 | 0 | 红色
298 | 蚌埠 | 怀远 | 小史1号65083 | 潘圩04线 | 0 | 红色
299 | 蚌埠 | 怀远 | 西陈65084 | 潘圩04线 | 0 | 红色
300 | 蚌埠 | 怀远 | 后陈家31021 | 古北07线 | 0 | 红色
301 | 蚌埠 | 怀远 | 黄二33016 | 褚沟03线 | 0 | 红色
302 | 蚌埠 | 怀远 | 街东33006 | 龙亢04线 | 0 | 红色
303 | 蚌埠 | 怀远 | 南门口14015 | 城怀2#04线 | 0 | 红色
304 | 蚌埠 | 怀远 | 引河30020 | 古张06线 | 0 | 红色
305 | 蚌埠 | 怀远 | 找郢街道6号80072 | 茆塘06线 | 0 | 红色
306 | 蚌埠 | 怀远 | 砖桥北1号58047 | 万回05线 | 0 | 红色
307 | 蚌埠 | 怀远 | 牛王新村1号25036 | 常永07线 | 0 | 红色
308 | 蚌埠 | 怀远 | 吴桥东郢27026 | 常易04线 | 0 | 红色
309 | 蚌埠 | 怀远 | 前圩2号26052 | 常邹06线 | 0 | 红色
310 | 蚌埠 | 怀远 | 翰林府小区TM1号0y009 | 东桥17线 | 0 | 红色
311 | 蚌埠 | 怀远 | 九连塘58021 | 万陈07线 | 0 | 红色
312 | 蚌埠 | 怀远 | 小郭49012 | 赵杨08线 | 0 | 红色
313 | 蚌埠 | 怀远 | 老楼49010 | 赵杨08线 | 0 | 红色
314 | 蚌埠 | 怀远 | 殷圩81013 | 柳沟07线 | 0 | 红色
315 | 蚌埠 | 怀远 | 街道北39012 | 燕集05线 | 0 | 红色
316 | 蚌埠 | 怀远 | 后薛42014 | 孝仪03线 | 0 | 红色
317 | 蚌埠 | 怀远 | 小乔67068 | 高庄07线 | 0 | 红色
318 | 蚌埠 | 怀远 | 徐圩村80013 | 茆塘06线 | 0 | 红色
319 | 蚌埠 | 怀远 | 小孟庄65036 | 古包08线 | 0 | 红色
320 | 蚌埠 | 怀远 | 永佛东场72084 | 瓦四06线 | 0 | 红色
321 | 蚌埠 | 怀远 | 柳北3号81032 | 柳沟07线 | 0 | 红色
322 | 蚌埠 | 怀远 | 农中94003 | 褚高04线 | 0 | 红色
323 | 蚌埠 | 怀远 | 胡尧南2号81033 | 柳沟07线 | 0 | 红色
324 | 蚌埠 | 怀远 | 李咀3号41021 | 燕双08线 | 0 | 红色
325 | 蚌埠 | 怀远 | 拐弯4号86018 | 魏年07线 | 0 | 红色
326 | 蚌埠 | 怀远 | 三岔路4号28021 | 古城03线 | 0 | 红色
327 | 蚌埠 | 怀远 | 新上中08049 | 怀荆11线 | 0 | 红色
328 | 蚌埠 | 怀远 | 二中东02011 | 东徐04线 | 0 | 红色
329 | 蚌埠 | 怀远 | 夏庄2号92002 | 万找06线 | 0 | 红色
330 | 蚌埠 | 怀远 | 常郢3号0a002 | 城荆08线 | 0 | 红色
331 | 蚌埠 | 怀远 | 贾元2号64054 | 包集03线 | 0 | 红色
332 | 蚌埠 | 怀远 | 王桥1号57058 | 刘圩07线 | 0 | 红色
333 | 蚌埠 | 怀远 | 茹郢61004 | 窑厂07线 | 0 | 红色
334 | 蚌埠 | 怀远 | 正大小区07033 | 怀城4#10线 | 373.95 | 黄色
335 | 蚌埠 | 怀远 | 禹城小区小高层07017 | 怀城4#10线 | 536.45 | 黄色
336 | 蚌埠 | 怀远 | 新村3号44047 | 马城园区11线 | 119.15 | 黄色
337 | 蚌埠 | 怀远 | 联合队80046 | 汪圩04线 | 0 | 红色
338 | 蚌埠 | 怀远 | 程北3号42059 | 孝仪03线 | 0 | 红色
339 | 蚌埠 | 怀远 | 曹庄65046 | 古包08线 | 0 | 红色
340 | 蚌埠 | 怀远 | 服务大楼05019 | 怀城2#08线 | 444.78 | 黄色
341 | 蚌埠 | 怀远 | 劳庙4号63023 | 唐店09线 | 0 | 红色
342 | 蚌埠 | 怀远 | 看疃街道1号54104 | 看疃06线 | 0 | 红色
343 | 蚌埠 | 怀远 | 西王4号44060 | 马城06线 | 0 | 红色
344 | 蚌埠 | 怀远 | 马元1号57041 | 刘圩07线 | 0 | 红色
345 | 蚌埠 | 怀远 | 贡集3号60026 | 河溜05线 | 0 | 红色
346 | 蚌埠 | 怀远 | 新建57033 | 刘圩07线 | 0 | 红色
347 | 蚌埠 | 怀远 | 独木1#58043 | 万回05线 | 0 | 红色
348 | 蚌埠 | 怀远 | 梅东西2号66025 | 王圩06线 | 0 | 红色
349 | 蚌埠 | 怀远 | 乔庄66030 | 王圩06线 | 0 | 红色
350 | 蚌埠 | 怀远 | 高皇2号66031 | 王圩06线 | 0 | 红色
351 | 蚌埠 | 怀远 | 桥口南北2号66033 | 王圩06线 | 0 | 红色
352 | 蚌埠 | 怀远 | 金沟北2号67039 | 高庄07线 | 0 | 红色
353 | 蚌埠 | 怀远 | 蔬菜基地48060 | 赵张07线 | 0 | 红色
354 | 蚌埠 | 怀远 | 集南08013 | 芡唐09线 | 0 | 红色
355 | 蚌埠 | 怀远 | 三清百汇财富城14号03020 | 怀城1#06线 | 735.61 | 黄色
356 | 蚌埠 | 怀远 | 东王72033 | 瓦四06线 | 0 | 红色
357 | 蚌埠 | 怀远 | 大李庄72030 | 赵杨08线 | 0 | 红色
358 | 蚌埠 | 怀远 | 菜园村公变04012 | 怀啤07线 | 0 | 红色
359 | 蚌埠 | 怀远 | 湾西37043 | 徐南09线 | 0 | 红色
360 | 蚌埠 | 怀远 | 李庙南86010 | 魏年07线 | 0 | 红色
361 | 蚌埠 | 怀远 | 李庙北86009 | 魏年07线 | 0 | 红色
362 | 蚌埠 | 怀远 | 清沟西1号67048 | 高庄07线 | 0 | 红色
363 | 蚌埠 | 怀远 | 小杨庄37113 | 徐南09线 | 0 | 红色
364 | 蚌埠 | 怀远 | 西窑湖29005 | 古潘04线 | 0 | 红色
365 | 蚌埠 | 怀远 | 李湖62012 | 燕龙10线 | 0 | 红色
366 | 蚌埠 | 怀远 | 李郢62003 | 燕龙10线 | 0 | 红色
367 | 蚌埠 | 怀远 | 永平街03004 | 怀城1#06线 | 415.85 | 黄色
368 | 蚌埠 | 怀远 | 西岗31040 | 古北07线 | 0 | 红色
369 | 蚌埠 | 怀远 | 丁庄1号37143 | 徐西07线 | 0 | 红色
370 | 蚌埠 | 怀远 | 明亮家园2号03017 | 怀城1#06线 | 534.73 | 黄色
371 | 蚌埠 | 怀远 | 崔庄1号66027 | 王圩06线 | 0 | 红色
372 | 蚌埠 | 怀远 | 大棚67044 | 高庄07线 | 0 | 红色
373 | 蚌埠 | 怀远 | 龙城水岸二期1号0h005 | 徐西07线 | 0 | 红色
374 | 蚌埠 | 怀远 | 王塘1号37164 | 徐西07线 | 0 | 红色
375 | 蚌埠 | 怀远 | 赵圩3号49067 | 赵杨08线 | 0 | 红色
376 | 蚌埠 | 怀远 | 青年队60010 | 河溜05线 | 0 | 红色
377 | 蚌埠 | 怀远 | 五路村部75028 | 电站04线 | 0 | 红色
378 | 蚌埠 | 怀远 | 小新29014 | 古潘04线 | 0 | 红色
379 | 蚌埠 | 怀远 | 新南1号75029 | 电站04线 | 0 | 红色
380 | 蚌埠 | 怀远 | 华光北1号74015 | 朱疃03线 | 0 | 红色
381 | 蚌埠 | 怀远 | 清沟东2号67057 | 高庄07线 | 0 | 红色
382 | 蚌埠 | 怀远 | 施拐56010 | 兰桥04线 | 0 | 红色
383 | 蚌埠 | 怀远 | 常坟8号22039 | 常常03线 | 0 | 红色
384 | 蚌埠 | 怀远 | 迎宾花园2号11040 | 榴花06线 | 0 | 红色
385 | 蚌埠 | 怀远 | 清沟东1号67056 | 高庄07线 | 0 | 红色
386 | 蚌埠 | 怀远 | 老井95011 | 褚集08线 | 0 | 红色
387 | 蚌埠 | 怀远 | 黄郢30045. | 古北07线 | 0 | 红色
388 | 蚌埠 | 怀远 | 张台70004 | 魏方08线 | 0 | 红色
389 | 蚌埠 | 怀远 | 阳光一台17002 | 卞名09线 | 599.24 | 绿色
390 | 蚌埠 | 怀远 | 曹桥2号53049 | 淝岭08线 | 0 | 红色
391 | 蚌埠 | 怀远 | 禹王小区05007 | 怀禹16线 | 674.33 | 黄色
392 | 蚌埠 | 怀远 | 街道3号71004 | 街道04线 | 0 | 红色
393 | 蚌埠 | 怀远 | 天寿05010 | 怀禹16线 | 505.49 | 黄色
394 | 蚌埠 | 怀远 | 梅郢1号07011 | 怀山14线 | 296.04 | 黄色
395 | 蚌埠 | 怀远 | 孙司53003 | 仁和05线 | 0 | 红色
396 | 蚌埠 | 怀远 | 邵圩53005 | 仁和05线 | 0 | 红色
397 | 蚌埠 | 怀远 | 三关53022 | 仁和05线 | 0 | 红色
398 | 蚌埠 | 怀远 | 工行宿舍05004 | 怀城4#10线 | 264.77 | 黄色
399 | 蚌埠 | 怀远 | 粮食局公用变14009 | 城怀2#04线 | 0 | 红色
400 | 蚌埠 | 怀远 | 郭洼33061 | 龙亢04线 | 0 | 红色
401 | 蚌埠 | 怀远 | 高圩37075 | 徐南09线 | 0 | 红色
402 | 蚌埠 | 怀远 | 魏庄街道2号85002 | 魏街05线 | 0 | 红色
403 | 蚌埠 | 怀远 | 新四眼井07001 | 怀城4#10线 | 434.27 | 黄色
404 | 蚌埠 | 怀远 | 梅郢东2号55045 | 孙刘09线 | 0 | 红色
405 | 蚌埠 | 怀远 | 江山御景小区A区1号0n002 | 怀景18线 | 838.13 | 黄色
406 | 蚌埠 | 怀远 | 丫沟崔庄65068 | 古包08线 | 0 | 红色
407 | 蚌埠 | 怀远 | 油坊东20021 | 榴泉12线 | 0 | 红色
408 | 蚌埠 | 怀远 | 万庄队80014 | 邹庙06线 | 0 | 红色
409 | 蚌埠 | 怀远 | 余庄44095 | 马城园区11线 | 0 | 红色
410 | 蚌埠 | 怀远 | 龙亢农场玫瑰园2号36014 | 农场08线 | 0 | 红色
411 | 蚌埠 | 怀远 | 沟东队1号80037 | 邹庙06线 | 0 | 红色
412 | 蚌埠 | 怀远 | 移民小区2号11031 | 榴荆03线 | 0 | 红色
413 | 蚌埠 | 怀远 | 新月小区5号11023 | 榴荆04线 | 0 | 红色
414 | 蚌埠 | 怀远 | 铁郢一号0j002 | 东怀06线 | 0 | 红色
415 | 蚌埠 | 怀远 | 胡疃街道1号77011 | 石庙08线 | 0 | 红色
416 | 蚌埠 | 怀远 | 猪羊厂71032 | 街道04线 | 0 | 红色
417 | 蚌埠 | 怀远 | 靠山北07025 | 怀山14线 | 203.86 | 黄色
418 | 蚌埠 | 怀远 | 姚禹花园小区1号78054 | 姚山03线 | 0 | 红色
419 | 蚌埠 | 怀远 | 庙底北66082 | 王圩06线 | 0 | 红色
420 | 蚌埠 | 怀远 | 许咀2号63047 | 河双08线 | 0 | 红色
421 | 蚌埠 | 怀远 | 半湖58032 | 万回05线 | 0 | 红色
422 | 蚌埠 | 怀远 | 禹泽园小区AC区11号0r001 | 怀景18线 | 688.39 | 黄色
423 | 蚌埠 | 怀远 | 高嘴3号0l005 | 淝岭08线 | 0 | 红色
424 | 蚌埠 | 怀远 | 双沟街道5号0x001 | 燕龙10线 | 0 | 红色
425 | 蚌埠 | 怀远 | 双沟街道8号0x004 | 燕龙10线 | 0 | 红色
426 | 蚌埠 | 怀远 | 双沟街道7号0x003 | 燕龙10线 | 0 | 红色
427 | 蚌埠 | 怀远 | 双沟街道6号0x002 | 燕龙10线 | 0 | 红色
428 | 蚌埠 | 怀远 | 龙亢农场新沟2号32016 | 项潘10线 | 0 | 红色
429 | 蚌埠 | 怀远 | 韩庄1号58083 | 万刘09线 | 0 | 红色
430 | 蚌埠 | 怀远 | 陈安88001 | 万陈07线 | 0 | 红色
431 | 蚌埠 | 怀远 | 小肖湖42005 | 苏马11线 | 0 | 红色
432 | 蚌埠 | 怀远 | 南圩72052 | 瓦四06线 | 0 | 红色
433 | 蚌埠 | 怀远 | 常坟移民5号22042 | 常遇10线 | 0 | 红色
434 | 蚌埠 | 怀远 | 董岗2号38022 | 沿淝04线 | 0 | 红色
435 | 蚌埠 | 怀远 | 沟湾65043 | 古包08线 | 0 | 红色
436 | 蚌埠 | 怀远 | 常坟遇春小区25038 | 常永07线 | 0 | 红色
437 | 蚌埠 | 怀远 | 怀远山水文园小区安置南区1#配电房1号1i003 | 榴花05线 | 0 | 红色
438 | 蚌埠 | 怀远 | 王郢63007 | 河双08线 | 0 | 红色
439 | 蚌埠 | 怀远 | 土楼北台20022 | 榴泉12线 | 0 | 红色
440 | 蚌埠 | 怀远 | 朱郢63010 | 河双08线 | 0 | 红色
441 | 蚌埠 | 怀远 | 张圩63011 | 河双08线 | 0 | 红色
442 | 蚌埠 | 怀远 | 罗新庄3号63050 | 河双08线 | 0 | 红色
443 | 蚌埠 | 怀远 | 腾西54006 | 看疃06线 | 0 | 红色
444 | 蚌埠 | 怀远 | 陈四4号71007 | 街道04线 | 0 | 红色
445 | 蚌埠 | 怀远 | 龙亢农场菜市场36013 | 项界06线 | 0 | 红色
446 | 蚌埠 | 怀远 | 计杨1号58060 | 万刘09线 | 0 | 红色
447 | 蚌埠 | 怀远 | 魏郢南台20023 | 榴泉12线 | 0 | 红色
448 | 蚌埠 | 怀远 | 胡郢34032 | 向阳05线 | 0 | 红色
449 | 蚌埠 | 怀远 | 刘巷6号45044 | 苏禹13线 | 0 | 红色
450 | 蚌埠 | 怀远 | 姚圩3号42052 | 苏孝15线 | 0 | 红色
451 | 蚌埠 | 怀远 | 黄郢中2号42051 | 苏天17线 | 0 | 红色
452 | 蚌埠 | 怀远 | 荒地30035 | 古火10线 | 0 | 红色
453 | 蚌埠 | 怀远 | 陶西北66065 | 王圩06线 | 0 | 红色
454 | 蚌埠 | 怀远 | 塘沿3号64024 | 包集03线 | 0 | 红色
455 | 蚌埠 | 怀远 | 庙后北26069 | 常邹06线 | 0 | 红色
456 | 蚌埠 | 怀远 | 街道5号43023 | 新城04线 | 0 | 红色
457 | 蚌埠 | 怀远 | 池庙96016 | 褚龙11线 | 0 | 红色
458 | 蚌埠 | 怀远 | 刘巷4号45032 | 苏马11线 | 0 | 红色
459 | 蚌埠 | 怀远 | 姜村2号45038 | 苏禹13线 | 0 | 红色
460 | 蚌埠 | 怀远 | 香庙3号97015 | 赵园06线 | 0 | 红色
461 | 蚌埠 | 怀远 | 孙岔2号52014 | 新集04线 | 0 | 红色
462 | 蚌埠 | 怀远 | 七姓2号53030 | 仁和05线 | 0 | 红色
463 | 蚌埠 | 怀远 | 李庄35038 | 界沟07线 | 0 | 红色
464 | 蚌埠 | 怀远 | 陈桥西1号54067 | 淝岭08线 | 0 | 红色
465 | 蚌埠 | 怀远 | 大庙2号08025 | 芡沈08线 | 0 | 红色
466 | 蚌埠 | 怀远 | 李桥北2号75034 | 电站04线 | 0 | 红色
467 | 蚌埠 | 怀远 | 后彭08027 | 芡唐09线 | 0 | 红色
468 | 蚌埠 | 怀远 | 黄圩南2号74010 | 朱疃03线 | 0 | 红色
469 | 蚌埠 | 怀远 | 朱庄74012 | 朱疃03线 | 0 | 红色
470 | 蚌埠 | 怀远 | 姚山78017 | 姚山03线 | 0 | 红色
471 | 蚌埠 | 怀远 | 三支沟80032 | 茆塘06线 | 0 | 红色
472 | 蚌埠 | 怀远 | 西二33009 | 褚沟03线 | 0 | 红色
473 | 蚌埠 | 怀远 | 龙亢农场新沟1号32019 | 项潘10线 | 0 | 红色
474 | 蚌埠 | 怀远 | 街道6号42060 | 孝仪03线 | 0 | 红色
475 | 蚌埠 | 怀远 | 北严65011 | 潘圩04线 | 0 | 红色
476 | 蚌埠 | 怀远 | 路圩64009 | 包集03线 | 0 | 红色
477 | 蚌埠 | 怀远 | 刘圩北90005 | 万刘09线 | 0 | 红色
478 | 蚌埠 | 怀远 | 新村5号44106 | 马城园区11线 | 0 | 红色
479 | 蚌埠 | 怀远 | 丁寺39016 | 燕集05线 | 0 | 红色
480 | 蚌埠 | 怀远 | 南邱67024 | 高庄07线 | 0 | 红色
481 | 蚌埠 | 怀远 | 乔湖1号67036 | 高庄07线 | 0 | 红色
482 | 蚌埠 | 怀远 | 华海3号11013 | 荆榴09线 | 0 | 红色
483 | 蚌埠 | 怀远 | 桥东4号48057 | 赵张07线 | 0 | 红色
484 | 蚌埠 | 怀远 | 柳西81016 | 柳沟07线 | 0 | 红色
485 | 蚌埠 | 怀远 | 瓦二72020 | 赵杨08线 | 0 | 红色
486 | 蚌埠 | 怀远 | 新拐78003 | 姚山03线 | 0 | 红色
487 | 蚌埠 | 怀远 | 街道1号71011 | 街道04线 | 0 | 红色
488 | 蚌埠 | 怀远 | 桥东5号50072 | 赵集09线 | 0 | 红色
489 | 蚌埠 | 怀远 | 大郭1号49065 | 赵杨08线 | 0 | 红色
490 | 蚌埠 | 怀远 | 大沟头66019 | 王圩06线 | 0 | 红色
491 | 蚌埠 | 怀远 | 街东5号47002 | 赵张07线 | 0 | 红色
492 | 蚌埠 | 怀远 | 余庙余庄66064 | 王圩06线 | 0 | 红色
493 | 蚌埠 | 怀远 | 新淝31003 | 古北07线 | 0 | 红色
494 | 蚌埠 | 怀远 | 大郭49001 | 赵杨08线 | 0 | 红色
495 | 蚌埠 | 怀远 | 街东1号48023 | 赵张07线 | 0 | 红色
496 | 蚌埠 | 怀远 | 河西前郢83022 | 魏方08线 | 0 | 红色
497 | 蚌埠 | 怀远 | 龙亢农场新沟32005 | 项潘10线 | 0 | 红色
498 | 蚌埠 | 怀远 | 丁淮西2号27052 | 常易04线 | 0 | 红色
499 | 蚌埠 | 怀远 | 丁淮东台区27038 | 常易04线 | 0 | 红色
500 | 蚌埠 | 怀远 | 丁淮2号27018 | 常易04线 | 0 | 红色
501 | 蚌埠 | 怀远 | 李王2号25011 | 常永07线 | 0 | 红色
502 | 蚌埠 | 怀远 | 窑西1号73004 | 君王07线 | 0 | 红色
503 | 蚌埠 | 怀远 | 张村3号45041 | 苏马11线 | 0 | 红色
504 | 蚌埠 | 怀远 | 滕元1号64020 | 王圩06线 | 0 | 红色
505 | 蚌埠 | 怀远 | 庙湖南鄞29002 | 古潘04线 | 0 | 红色
506 | 蚌埠 | 怀远 | 小陈郢20056 | 苏集07线 | 0 | 红色
507 | 蚌埠 | 怀远 | 柳行2号50026 | 赵集09线 | 0 | 红色
508 | 蚌埠 | 怀远 | 老家50013 | 赵集09线 | 0 | 红色
509 | 蚌埠 | 怀远 | 龙亢农场大沟1号32018 | 项潘10线 | 0 | 红色
510 | 蚌埠 | 怀远 | 三姓2号46027 | 赵路04线 | 0 | 红色
511 | 蚌埠 | 怀远 | 沟东北1号87002 | 魏前09线 | 0 | 红色
512 | 蚌埠 | 怀远 | 李庙37009 | 徐西07线 | 0 | 红色
513 | 蚌埠 | 怀远 | 陆湖新村37085 | 徐圩09线 | 0 | 红色
514 | 蚌埠 | 怀远 | 前杨37065 | 徐南09线 | 0 | 红色
515 | 蚌埠 | 怀远 | 魏庄街后86015 | 魏年07线 | 0 | 红色
516 | 蚌埠 | 怀远 | 徐圩王庄37074 | 徐南09线 | 0 | 红色
517 | 蚌埠 | 怀远 | 小湖队37049 | 徐韩10线 | 0 | 红色
518 | 蚌埠 | 怀远 | 赵圩37022 | 徐韩10线 | 0 | 红色
519 | 蚌埠 | 怀远 | 支圩37071 | 徐龙12线 | 0 | 红色
520 | 蚌埠 | 怀远 | 宋家3号28023 | 古城03线 | 0 | 红色
521 | 蚌埠 | 怀远 | 岭集2号54096 | 淝岭08线 | 0 | 红色
522 | 蚌埠 | 怀远 | 小郭庄51025 | 马路03线 | 0 | 红色
523 | 蚌埠 | 怀远 | 新集3号52011 | 新集04线 | 0 | 红色
524 | 蚌埠 | 怀远 | 祠堂59079 | 大成04线 | 0 | 红色
525 | 蚌埠 | 怀远 | 朱郢3号60044 | 河溜05线 | 0 | 红色
526 | 蚌埠 | 怀远 | 许咀63062 | 河双08线 | 0 | 红色
527 | 蚌埠 | 怀远 | 大郢北84009 | 魏姜06线 | 0 | 红色
528 | 蚌埠 | 怀远 | 许咀1号63063 | 河双08线 | 0 | 红色
529 | 蚌埠 | 怀远 | 大郢李84012 | 魏姜06线 | 0 | 红色
530 | 蚌埠 | 怀远 | 大郢南2号84011 | 魏姜06线 | 0 | 红色
531 | 蚌埠 | 怀远 | 左刘49035 | 赵杨08线 | 0 | 红色
532 | 蚌埠 | 怀远 | 王营49034 | 赵杨08线 | 0 | 红色
533 | 蚌埠 | 怀远 | 徐圩1号46025 | 赵路04线 | 0 | 红色
534 | 蚌埠 | 怀远 | 北元1号24014 | 常北05线 | 0 | 红色
535 | 蚌埠 | 怀远 | 老海53014 | 仁和05线 | 0 | 红色
536 | 蚌埠 | 怀远 | 贾庄53050 | 仁和05线 | 0 | 红色
537 | 蚌埠 | 怀远 | 荒地北82009 | 魏张10线 | 0 | 红色
538 | 蚌埠 | 怀远 | 红光东55046 | 刘集06线 | 0 | 红色
539 | 蚌埠 | 怀远 | 红光1号55047 | 刘集06线 | 0 | 红色
540 | 蚌埠 | 怀远 | 曹圩55048 | 刘集06线 | 0 | 红色
541 | 蚌埠 | 怀远 | 东方红北55049 | 孙刘09线 | 0 | 红色
542 | 蚌埠 | 怀远 | 刘集东55050 | 刘集06线 | 0 | 红色
543 | 蚌埠 | 怀远 | 湾西55051 | 孙刘09线 | 0 | 红色
544 | 蚌埠 | 怀远 | 孙小圩3号22048 | 常遇10线 | 0 | 红色
545 | 蚌埠 | 怀远 | 湖东2号72046 | 梨园03线 | 0 | 红色
546 | 蚌埠 | 怀远 | 马吴咀62033 | 燕龙10线 | 0 | 红色
547 | 蚌埠 | 怀远 | 吴咀62034 | 燕龙10线 | 0 | 红色
548 | 蚌埠 | 怀远 | 张姚南1号67050 | 高庄07线 | 0 | 红色
549 | 蚌埠 | 怀远 | 看疃村54039 | 看疃06线 | 0 | 红色
550 | 蚌埠 | 怀远 | 邹拐村80009 | 茆塘06线 | 0 | 红色
551 | 蚌埠 | 怀远 | 路圩44026 | 马城06线 | 0 | 红色
552 | 蚌埠 | 怀远 | 苏岗44024 | 马城06线 | 0 | 红色
553 | 蚌埠 | 怀远 | 老四眼井16006 | 城怀3#06线 | 0 | 红色
554 | 蚌埠 | 怀远 | 青龙桥16005 | 城怀3#06线 | 0 | 红色
555 | 蚌埠 | 怀远 | 青龙桥东16007 | 城怀3#06线 | 0 | 红色
556 | 蚌埠 | 怀远 | 龙亢农场碧水湾东区3号箱变36036 | 农场08线 | 0 | 红色
557 | 蚌埠 | 怀远 | 付圩1号63055 | 河双08线 | 0 | 红色
558 | 蚌埠 | 怀远 | 尚圩北37166 | 徐南09线 | 0 | 红色
559 | 蚌埠 | 怀远 | 耿岗40021 | 团湖06线 | 0 | 红色
560 | 蚌埠 | 怀远 | 李岗40022 | 团湖06线 | 0 | 红色
561 | 蚌埠 | 怀远 | 耿湾40023 | 团湖06线 | 0 | 红色
562 | 蚌埠 | 怀远 | 钱岗40024 | 团湖06线 | 0 | 红色
563 | 蚌埠 | 怀远 | 徐湾南40025 | 团湖06线 | 0 | 红色
564 | 蚌埠 | 怀远 | 花园40026 | 团湖06线 | 0 | 红色
565 | 蚌埠 | 怀远 | 徐湾40027 | 团湖06线 | 0 | 红色
566 | 蚌埠 | 怀远 | 街道6号71012 | 街道04线 | 0 | 红色
567 | 蚌埠 | 怀远 | 君王4号73050 | 君王07线 | 0 | 红色
568 | 蚌埠 | 怀远 | 君王张庄73052 | 君王07线 | 0 | 红色
569 | 蚌埠 | 怀远 | 老郢3号73051 | 君王07线 | 0 | 红色
570 | 蚌埠 | 怀远 | 瓦一2号72058 | 瓦四06线 | 0 | 红色
571 | 蚌埠 | 怀远 | 瓦三酒坊72057 | 赵杨08线 | 0 | 红色
572 | 蚌埠 | 怀远 | 大沟1号72053 | 瓦四06线 | 0 | 红色
573 | 蚌埠 | 怀远 | 大沟中郢72056 | 瓦四06线 | 0 | 红色
574 | 蚌埠 | 怀远 | 大沟2号72054 | 瓦四06线 | 0 | 红色
575 | 蚌埠 | 怀远 | 大沟李庄72055 | 瓦四06线 | 0 | 红色
576 | 蚌埠 | 怀远 | 徐梅后陈2号75025 | 电站04线 | 0 | 红色
577 | 蚌埠 | 怀远 | 朱西3号43015 | 新城04线 | 0 | 红色
578 | 蚌埠 | 怀远 | 黄郢东42054 | 苏天17线 | 0 | 红色
579 | 蚌埠 | 怀远 | 黄郢东2号42055 | 苏天17线 | 0 | 红色
580 | 蚌埠 | 怀远 | 黄湾2号63068 | 唐店09线 | 0 | 红色
581 | 蚌埠 | 怀远 | 孝南1号42056 | 孝仪03线 | 0 | 红色
582 | 蚌埠 | 怀远 | 孝南街道2号42057 | 孝仪03线 | 0 | 红色
583 | 蚌埠 | 怀远 | 姚圩42058 | 苏孝15线 | 0 | 红色
584 | 蚌埠 | 怀远 | 叶圩42053 | 孝仪03线 | 0 | 红色
585 | 蚌埠 | 怀远 | 支尚37003 | 徐龙12线 | 0 | 红色
586 | 蚌埠 | 怀远 | 商业银行06016 | 怀城3#09线 | 0 | 红色
587 | 蚌埠 | 怀远 | 张庄35013 | 界沟07线 | 0 | 红色
588 | 蚌埠 | 怀远 | 马林南82020 | 魏张10线 | 0 | 红色
589 | 蚌埠 | 怀远 | 简滕54038 | 看疃06线 | 0 | 红色
590 | 蚌埠 | 怀远 | 刘桥54046 | 看疃06线 | 0 | 红色
591 | 蚌埠 | 怀远 | 王湾西34036 | 褚沟03线 | 0 | 红色
592 | 蚌埠 | 怀远 | 史庄66047 | 王圩06线 | 0 | 红色
593 | 蚌埠 | 怀远 | 崔元51006 | 马路03线 | 0 | 红色
594 | 蚌埠 | 怀远 | 马林北3号82043 | 魏张10线 | 0 | 红色
595 | 蚌埠 | 怀远 | 苏湖1号51011 | 马路03线 | 0 | 红色
596 | 蚌埠 | 怀远 | 赵家53020 | 仁和05线 | 0 | 红色
597 | 蚌埠 | 怀远 | 太平54004 | 淝岭08线 | 0 | 红色
598 | 蚌埠 | 怀远 | 腾湖东54005 | 看疃06线 | 0 | 红色
599 | 蚌埠 | 怀远 | 马林南2号82042 | 魏张10线 | 0 | 红色
600 | 蚌埠 | 怀远 | 葛巷54026 | 淝岭08线 | 0 | 红色
601 | 蚌埠 | 怀远 | 葛巷2号54102 | 淝岭08线 | 0 | 红色
602 | 蚌埠 | 怀远 | 大郢84013 | 魏姜06线 | 0 | 红色
603 | 蚌埠 | 怀远 | 中央名门9号19109 | 卞榴11线 | 551.2 | 绿色
604 | 蚌埠 | 怀远 | 中央名门11号19110 | 卞榴11线 | 423.13 | 绿色
605 | 蚌埠 | 怀远 | 中央名门21号19111 | 卞榴11线 | 665.73 | 绿色
606 | 蚌埠 | 怀远 | 苏湖4号51040 | 马路03线 | 0 | 红色
607 | 蚌埠 | 怀远 | 大郢张庄67047 | 高庄07线 | 0 | 红色
608 | 蚌埠 | 怀远 | 石山北2号81040 | 柳沟07线 | 0 | 红色
609 | 蚌埠 | 怀远 | 稻改46001 | 赵路04线 | 0 | 红色
610 | 蚌埠 | 怀远 | 大庄50017 | 赵前05线 | 0 | 红色
611 | 蚌埠 | 怀远 | 街西刘郢60029 | 河燕06线 | 0 | 红色
612 | 蚌埠 | 怀远 | 碧桂园小区5号13039 | 榴荆15线 | 0 | 红色
613 | 蚌埠 | 怀远 | 集南2号08061 | 芡唐09线 | 0 | 红色
614 | 蚌埠 | 怀远 | 大庄2号50069 | 赵前05线 | 0 | 红色
615 | 蚌埠 | 怀远 | 陈四3号71008 | 街道04线 | 0 | 红色
616 | 蚌埠 | 怀远 | 邹庙街道5号76025 | 常遇08线 | 0 | 红色
617 | 蚌埠 | 怀远 | 丁集2号39021 | 燕集05线 | 0 | 红色
618 | 蚌埠 | 怀远 | 张坝台区56043 | 柳沟07线 | 0 | 红色
619 | 蚌埠 | 怀远 | 东陆新56023 | 柳沟07线 | 0 | 红色
620 | 蚌埠 | 怀远 | 钱坝55032 | 孙刘09线 | 0 | 红色
621 | 蚌埠 | 怀远 | 刘集西2号55036 | 刘集06线 | 0 | 红色
622 | 蚌埠 | 怀远 | 朱庄58019 | 万回05线 | 0 | 红色
623 | 蚌埠 | 怀远 | 砖坝东2#56025 | 柳沟07线 | 0 | 红色
624 | 蚌埠 | 怀远 | 北余57023 | 万找06线 | 0 | 红色
625 | 蚌埠 | 怀远 | 南余2#57027 | 万找06线 | 0 | 红色
626 | 蚌埠 | 怀远 | 回汉街58033 | 万回05线 | 0 | 红色
627 | 蚌埠 | 怀远 | 半湖南58031 | 万回05线 | 0 | 红色
628 | 蚌埠 | 怀远 | 北余1号57055 | 万找06线 | 0 | 红色
629 | 蚌埠 | 怀远 | 南余1号57052 | 万找06线 | 0 | 红色
630 | 蚌埠 | 怀远 | 街道14号60053 | 河溜05线 | 0 | 红色
631 | 蚌埠 | 怀远 | 大杨家44002 | 马城园区11线 | 0 | 红色
632 | 蚌埠 | 怀远 | 蒲黄西44029 | 马城园区11线 | 116.01 | 黄色
633 | 蚌埠 | 怀远 | 五淮3号44067 | 马城06线 | 0 | 红色
634 | 蚌埠 | 怀远 | 五淮44021 | 马城06线 | 0 | 红色
635 | 蚌埠 | 怀远 | 五淮4号44104 | 马城06线 | 0 | 红色
636 | 蚌埠 | 怀远 | 马林北2号82018 | 魏张10线 | 0 | 红色
637 | 蚌埠 | 怀远 | 方坝北70005 | 魏方08线 | 0 | 红色
638 | 蚌埠 | 怀远 | 杨圩2号76020 | 常遇08线 | 0 | 红色
639 | 蚌埠 | 怀远 | 胡疃后陈77016 | 石庙08线 | 0 | 红色
640 | 蚌埠 | 怀远 | 永佛4号72026 | 瓦四06线 | 0 | 红色
641 | 蚌埠 | 怀远 | 回汉南5号58079 | 万回05线 | 0 | 红色
642 | 蚌埠 | 怀远 | 稻改94016 | 褚高04线 | 0 | 红色
643 | 蚌埠 | 怀远 | 简腾2号54077 | 看疃06线 | 0 | 红色
644 | 蚌埠 | 怀远 | 西湾国际小区11号17036 | 五岔工业03线 | 0 | 红色
645 | 蚌埠 | 怀远 | 东圩01006 | 东沙05线 | 0 | 红色
646 | 蚌埠 | 怀远 | 姚未1号45013 | 苏马11线 | 0 | 红色
647 | 蚌埠 | 怀远 | 唐湾63006 | 唐店09线 | 0 | 红色
648 | 蚌埠 | 怀远 | 苏集20016 | 榴泉09线 | 0 | 红色
649 | 蚌埠 | 怀远 | 对门东65106 | 潘圩04线 | 0 | 红色
650 | 蚌埠 | 怀远 | 殷东37146 | 徐西07线 | 0 | 红色
651 | 蚌埠 | 怀远 | 关塘67073 | 高庄07线 | 0 | 红色
652 | 蚌埠 | 怀远 | 张姚北67069 | 高庄07线 | 0 | 红色
653 | 蚌埠 | 怀远 | 相树林67070 | 高庄07线 | 0 | 红色
654 | 蚌埠 | 怀远 | 崔大庄67071 | 高庄07线 | 0 | 红色
655 | 蚌埠 | 怀远 | 高皇张庄67072 | 高庄07线 | 0 | 红色
656 | 蚌埠 | 怀远 | 曹沟40007 | 团湖06线 | 0 | 红色
657 | 蚌埠 | 怀远 | 校青40013 | 团湖06线 | 0 | 红色
658 | 蚌埠 | 怀远 | 王圩街道66050. | 王圩06线 | 0 | 红色
659 | 蚌埠 | 怀远 | 东周3号45048 | 苏马11线 | 0 | 红色
660 | 蚌埠 | 怀远 | 刘巷2号45049 | 苏禹13线 | 0 | 红色
661 | 蚌埠 | 怀远 | 小李45050 | 苏禹13线 | 0 | 红色
662 | 蚌埠 | 怀远 | 街中4号44101 | 马城街道06线 | 142.59 | 黄色
663 | 蚌埠 | 怀远 | 小李3号45051 | 苏禹13线 | 0 | 红色
664 | 蚌埠 | 怀远 | 东周2号45052 | 苏马11线 | 0 | 红色
665 | 蚌埠 | 怀远 | 街中5号44102 | 马城街道06线 | 354.01 | 黄色
666 | 蚌埠 | 怀远 | 瓦一王庄72059 | 瓦四06线 | 0 | 红色
667 | 蚌埠 | 怀远 | 陆庄72060 | 赵杨08线 | 0 | 红色
668 | 蚌埠 | 怀远 | 管庄沟东2号79017 | 汪圩04线 | 0 | 红色
669 | 蚌埠 | 怀远 | 祝圩1号49037 | 赵杨08线 | 0 | 红色
670 | 蚌埠 | 怀远 | 杨沟34033 | 向阳05线 | 0 | 红色
671 | 蚌埠 | 怀远 | 湖陈50001 | 赵集09线 | 0 | 红色
672 | 蚌埠 | 怀远 | 昌盛花园小区1号11079 | 榴荆04线 | 0 | 红色
673 | 蚌埠 | 怀远 | 尤村新庄1号08063 | 芡唐09线 | 0 | 红色
674 | 蚌埠 | 怀远 | 街西北60003 | 河溜05线 | 0 | 红色
675 | 蚌埠 | 怀远 | 张湾7号43029 | 新城04线 | 0 | 红色
676 | 蚌埠 | 怀远 | 团结巷71028 | 街道04线 | 0 | 红色
677 | 蚌埠 | 怀远 | 河溜政府机关61056 | 窑厂07线 | 0 | 红色
678 | 蚌埠 | 怀远 | 二中南公用变04044 | 怀啤07线 | 0 | 红色
679 | 蚌埠 | 怀远 | 西巷1号22007 | 常遇10线 | 0 | 红色
680 | 蚌埠 | 怀远 | 葛圩2号59042 | 河燕06线 | 0 | 红色
681 | 蚌埠 | 怀远 | 中心22006 | 常遇10线 | 0 | 红色
682 | 蚌埠 | 怀远 | 常坟街道6号22024 | 常常03线 | 0 | 红色
683 | 蚌埠 | 怀远 | 劳庙6号63053 | 唐店09线 | 0 | 红色
684 | 蚌埠 | 怀远 | 华兴明珠小区3号11092 | 榴荆15线 | 0 | 红色
685 | 蚌埠 | 怀远 | 陈庄2号72086 | 君王07线 | 0 | 红色
686 | 蚌埠 | 怀远 | 上桥街道6号78047 | 姚山03线 | 0 | 红色
687 | 蚌埠 | 怀远 | 前刘圩49069 | 赵杨08线 | 0 | 红色
688 | 蚌埠 | 怀远 | 阜庙2号46002 | 赵路04线 | 0 | 红色
689 | 蚌埠 | 怀远 | 前王57009 | 刘圩07线 | 0 | 红色
690 | 蚌埠 | 怀远 | 童庄80033 | 茆塘06线 | 0 | 红色
691 | 蚌埠 | 怀远 | 前李3号48055 | 赵园06线 | 0 | 红色
692 | 蚌埠 | 怀远 | 双西1号48056 | 赵园06线 | 0 | 红色
693 | 蚌埠 | 怀远 | 大郢北2号84001 | 魏姜06线 | 0 | 红色
694 | 蚌埠 | 怀远 | 禹城花园小区9号01054 | 东桥17线 | 0 | 红色
695 | 蚌埠 | 怀远 | 禹城花园小区15号01055 | 东桥17线 | 0 | 红色
696 | 蚌埠 | 怀远 | 茆塘5号80067 | 茆塘06线 | 0 | 红色
697 | 蚌埠 | 怀远 | 禹城小区14018 | 城怀2#04线 | 0 | 红色
698 | 蚌埠 | 怀远 | 孙岔3号52026 | 新集04线 | 0 | 红色
699 | 蚌埠 | 怀远 | 保险公司2号05014 | 怀禹16线 | 278.45 | 黄色
700 | 蚌埠 | 怀远 | 保险公司05003 | 怀禹16线 | 430.24 | 黄色
701 | 蚌埠 | 怀远 | 柳行50015 | 赵集09线 | 0 | 红色
702 | 蚌埠 | 怀远 | 瓦一1号72021 | 瓦四06线 | 0 | 红色
703 | 蚌埠 | 怀远 | 油坊50021 | 赵前05线 | 0 | 红色
704 | 蚌埠 | 怀远 | 龙腾景街小区1号36057 | 农场08线 | 0 | 红色
705 | 蚌埠 | 怀远 | 朱西2号43004 | 新城04线 | 0 | 红色
706 | 蚌埠 | 怀远 | 张湾西43006 | 新城04线 | 0 | 红色
707 | 蚌埠 | 怀远 | 新河杰座小区17号0i006 | 榴花05线 | 0 | 红色
708 | 蚌埠 | 怀远 | 阳光都市6号13015 | 榴荆04线 | 0 | 红色
709 | 蚌埠 | 怀远 | 高庄街道67014 | 高庄07线 | 0 | 红色
710 | 蚌埠 | 怀远 | 三关2号28020 | 古城03线 | 0 | 红色
711 | 蚌埠 | 怀远 | 姚山西78053 | 姚山03线 | 0 | 红色
712 | 蚌埠 | 怀远 | 娄家28008 | 古城03线 | 0 | 红色
713 | 蚌埠 | 怀远 | 城市之星小区二期5号0p001 | 榴泉10线 | 0 | 红色
714 | 蚌埠 | 怀远 | 江郢西22010 | 常常03线 | 0 | 红色
715 | 蚌埠 | 怀远 | 远大未来城南区2号21045 | 榴卞08线 | 0 | 红色
716 | 蚌埠 | 怀远 | 汤湾2号63051 | 唐店09线 | 0 | 红色
717 | 蚌埠 | 怀远 | 新街西2号34040 | 褚沟03线 | 0 | 红色
718 | 蚌埠 | 怀远 | 陈巷4号81030 | 柳沟07线 | 0 | 红色
719 | 蚌埠 | 怀远 | 街南5号33109 | 龙亢04线 | 0 | 红色
720 | 蚌埠 | 怀远 | 钞湖小区37081 | 徐西07线 | 0 | 红色
721 | 蚌埠 | 怀远 | 健康路2号07048 | 怀城4#10线 | 348.85 | 黄色
722 | 蚌埠 | 怀远 | 政府东院64060 | 包集03线 | 0 | 红色
723 | 蚌埠 | 怀远 | 火庙3号65119 | 古包08线 | 0 | 红色
724 | 蚌埠 | 怀远 | 茆塘2号80006 | 茆塘06线 | 0 | 红色
725 | 蚌埠 | 怀远 | 老西门06023 | 怀啤07线 | 0 | 红色
726 | 蚌埠 | 怀远 | 孔岗1号26005 | 常邹06线 | 0 | 红色
727 | 蚌埠 | 怀远 | 李圩26044 | 常北05线 | 0 | 红色
728 | 蚌埠 | 怀远 | 韩庙1号33029 | 褚沟03线 | 0 | 红色
729 | 蚌埠 | 怀远 | 红庙2号33007 | 褚沟03线 | 0 | 红色
730 | 蚌埠 | 怀远 | 红庙3号33012 | 褚沟03线 | 0 | 红色
731 | 蚌埠 | 怀远 | 三湖2号94012 | 褚高04线 | 0 | 红色
732 | 蚌埠 | 怀远 | 黄洼4号33044 | 褚沟03线 | 0 | 红色
733 | 蚌埠 | 怀远 | 李庙南2号86016 | 魏年07线 | 0 | 红色
734 | 蚌埠 | 怀远 | 司圩33039 | 龙亢04线 | 0 | 红色
735 | 蚌埠 | 怀远 | 街西3号33111 | 龙亢04线 | 0 | 红色
736 | 蚌埠 | 怀远 | 周许33011 | 褚高04线 | 0 | 红色
737 | 蚌埠 | 怀远 | 方坝南70008 | 魏方08线 | 0 | 红色
738 | 蚌埠 | 怀远 | 杨圩东56015 | 兰桥04线 | 0 | 红色
739 | 蚌埠 | 怀远 | 刘咀38006 | 沿淝04线 | 0 | 红色
740 | 蚌埠 | 怀远 | 农行东64052 | 潘圩04线 | 0 | 红色
741 | 蚌埠 | 怀远 | 医院南64053 | 潘圩04线 | 0 | 红色
742 | 蚌埠 | 怀远 | 龙亢农场碧水湾东区1号箱变36034 | 农场08线 | 0 | 红色
743 | 蚌埠 | 怀远 | 龙亢农场碧水湾东区4号箱变36037 | 农场08线 | 0 | 红色
744 | 蚌埠 | 怀远 | 找郢街道80044 | 茆塘06线 | 0 | 红色
745 | 蚌埠 | 怀远 | 腊条2号65063 | 潘圩04线 | 0 | 红色
746 | 蚌埠 | 怀远 | 后圩村01001 | 东沙05线 | 0 | 红色
747 | 蚌埠 | 怀远 | 柳南81021 | 柳沟07线 | 0 | 红色
748 | 蚌埠 | 怀远 | 蒲家69009 | 魏前09线 | 0 | 红色
749 | 蚌埠 | 怀远 | 高巷3号08057 | 城荆08线 | 0 | 红色
750 | 蚌埠 | 怀远 | 帖沟南2号39027 | 燕集05线 | 0 | 红色
751 | 蚌埠 | 怀远 | 街南33003 | 龙亢04线 | 0 | 红色
752 | 蚌埠 | 怀远 | 龙亢农贸市场东33067 | 龙亢04线 | 0 | 红色
753 | 蚌埠 | 怀远 | 龙亢农贸市场33068 | 龙亢04线 | 0 | 红色
754 | 蚌埠 | 怀远 | 刘大郢34029 | 向阳05线 | 0 | 红色
755 | 蚌埠 | 怀远 | 街南2号33002 | 龙亢04线 | 0 | 红色
756 | 蚌埠 | 怀远 | 街西33004 | 龙亢04线 | 0 | 红色
757 | 蚌埠 | 怀远 | 常坟4号22023 | 常常03线 | 0 | 红色
758 | 蚌埠 | 怀远 | 崔庄66004 | 王圩06线 | 0 | 红色
759 | 蚌埠 | 怀远 | 桥东48006 | 赵张07线 | 0 | 红色
760 | 蚌埠 | 怀远 | 新划35026 | 界沟07线 | 0 | 红色
761 | 蚌埠 | 怀远 | 陈庄35024 | 界沟07线 | 0 | 红色
762 | 蚌埠 | 怀远 | 前周81025 | 柳沟07线 | 0 | 红色
763 | 蚌埠 | 怀远 | 前圩东26085 | 常邹06线 | 0 | 红色
764 | 蚌埠 | 怀远 | 茆塘1号80022 | 茆塘06线 | 0 | 红色
765 | 蚌埠 | 怀远 | 菜圩东22009 | 常常03线 | 0 | 红色
766 | 蚌埠 | 怀远 | 张小庄西08003 | 芡沈08线 | 0 | 红色
767 | 蚌埠 | 怀远 | 机关东64001 | 潘圩04线 | 0 | 红色
768 | 蚌埠 | 怀远 | 小庄50004 | 赵前05线 | 0 | 红色
769 | 蚌埠 | 怀远 | 李圩51017 | 马路03线 | 0 | 红色
770 | 蚌埠 | 怀远 | 李庙北2号86008 | 魏年07线 | 0 | 红色
771 | 蚌埠 | 怀远 | 宋庄62027 | 燕龙10线 | 0 | 红色
772 | 蚌埠 | 怀远 | 西楼2号66023 | 王圩06线 | 0 | 红色
773 | 蚌埠 | 怀远 | 中学35007 | 界沟07线 | 0 | 红色
774 | 蚌埠 | 怀远 | 常瓦房大队部2号38019 | 沿淝04线 | 0 | 红色
775 | 蚌埠 | 怀远 | 前黄35028 | 界沟07线 | 0 | 红色
776 | 蚌埠 | 怀远 | 汽车站05015 | 怀城2#08线 | 318.28 | 黄色
777 | 蚌埠 | 怀远 | 寨头35023 | 界沟07线 | 0 | 红色
778 | 蚌埠 | 怀远 | 蒋湖南3号82046 | 魏张10线 | 0 | 红色
779 | 蚌埠 | 怀远 | 杨集1号49022 | 赵杨08线 | 0 | 红色
780 | 蚌埠 | 怀远 | 桥口2号97002 | 赵园06线 | 0 | 红色
781 | 蚌埠 | 怀远 | 刘岗2号63035 | 河双08线 | 0 | 红色
782 | 蚌埠 | 怀远 | 饮品公司04001 | 怀啤07线 | 0 | 红色
783 | 蚌埠 | 怀远 | 后彭1号0g002 | 芡唐09线 | 0 | 红色
784 | 蚌埠 | 怀远 | 民主65022 | 古包08线 | 0 | 红色
785 | 蚌埠 | 怀远 | 陶东66017 | 王圩06线 | 0 | 红色
786 | 蚌埠 | 怀远 | 王庄01018 | 东怀06线 | 0 | 红色
787 | 蚌埠 | 怀远 | 高巷08046 | 城荆08线 | 0 | 红色
788 | 蚌埠 | 怀远 | 胡桥81008 | 柳沟07线 | 0 | 红色
789 | 蚌埠 | 怀远 | 拐弯86004 | 魏年07线 | 0 | 红色
790 | 蚌埠 | 怀远 | 大郢东37034 | 徐南09线 | 0 | 红色
791 | 蚌埠 | 怀远 | 大成7号59099 | 大成04线 | 0 | 红色
792 | 蚌埠 | 怀远 | 石山北81010 | 柳沟07线 | 0 | 红色
793 | 蚌埠 | 怀远 | 双西2号27048 | 常易04线 | 0 | 红色
794 | 蚌埠 | 怀远 | 石山南81009 | 柳沟07线 | 0 | 红色
795 | 蚌埠 | 怀远 | 文昌31033 | 古北07线 | 0 | 红色
796 | 蚌埠 | 怀远 | 荣庄2号94004 | 褚高04线 | 0 | 红色
797 | 蚌埠 | 怀远 | 殷尚37026 | 徐西07线 | 0 | 红色
798 | 蚌埠 | 怀远 | 张湖37061 | 徐韩10线 | 0 | 红色
799 | 蚌埠 | 怀远 | 施庄37094 | 徐西07线 | 0 | 红色
800 | 蚌埠 | 怀远 | 李圩33022 | 褚高04线 | 0 | 红色
801 | 蚌埠 | 怀远 | 柴沟顾台27062 | 常易04线 | 0 | 红色
802 | 蚌埠 | 怀远 | 王湾东34012 | 褚沟03线 | 0 | 红色
803 | 蚌埠 | 怀远 | 沈圩2号49070 | 赵杨08线 | 0 | 红色
804 | 蚌埠 | 怀远 | 东巷22017 | 常永07线 | 0 | 红色
805 | 蚌埠 | 怀远 | 老郢2号73022 | 君王07线 | 0 | 红色
806 | 蚌埠 | 怀远 | 娄南96003 | 褚龙11线 | 0 | 红色
807 | 蚌埠 | 怀远 | 苏圩6号33048 | 褚沟03线 | 0 | 红色
808 | 蚌埠 | 怀远 | 华光北74001 | 朱疃03线 | 0 | 红色
809 | 蚌埠 | 怀远 | 李王3号25012 | 常永07线 | 0 | 红色
810 | 蚌埠 | 怀远 | 洼张25001 | 常永07线 | 0 | 红色
811 | 蚌埠 | 怀远 | 沃洼25025 | 常永07线 | 0 | 红色
812 | 蚌埠 | 怀远 | 中南3号25021 | 常永07线 | 0 | 红色
813 | 蚌埠 | 怀远 | 本站18001 | 五岔镇04线 | 0 | 红色
814 | 蚌埠 | 怀远 | 二桥口移民18013 | 五岔镇04线 | 0 | 红色
815 | 蚌埠 | 怀远 | 王家51001 | 马路03线 | 0 | 红色
816 | 蚌埠 | 怀远 | 谢东1号82023 | 魏张10线 | 0 | 红色
817 | 蚌埠 | 怀远 | 钟楼公用16013 | 城怀3#06线 | 0 | 红色
818 | 蚌埠 | 怀远 | 小郭1号49040 | 赵杨08线 | 0 | 红色
819 | 蚌埠 | 怀远 | 尚圩37035 | 徐南09线 | 0 | 红色
820 | 蚌埠 | 怀远 | 安王48013 | 赵张07线 | 0 | 红色
821 | 蚌埠 | 怀远 | 王井48016 | 赵张07线 | 0 | 红色
822 | 蚌埠 | 怀远 | 谷堆眼66011 | 王圩06线 | 0 | 红色
823 | 蚌埠 | 怀远 | 窑后65029 | 高庄07线 | 0 | 红色
824 | 蚌埠 | 怀远 | 汇龙小区16008 | 城怀3#06线 | 0 | 红色
825 | 蚌埠 | 怀远 | 藕塘北1号56001 | 兰桥04线 | 0 | 红色
826 | 蚌埠 | 怀远 | 屠郢25008 | 常永07线 | 0 | 红色
827 | 蚌埠 | 怀远 | 胡桥2号81028 | 柳沟07线 | 0 | 红色
828 | 蚌埠 | 怀远 | 肖湖37014 | 徐西07线 | 0 | 红色
829 | 蚌埠 | 怀远 | 肖湖2号37076 | 徐西07线 | 0 | 红色
830 | 蚌埠 | 怀远 | 毅德城小区5号0d004 | 东桥17线 | 0 | 红色
831 | 蚌埠 | 怀远 | 毅德城小区7号0d005 | 东桥17线 | 0 | 红色
832 | 蚌埠 | 怀远 | 惠民小区60030 | 河溜05线 | 0 | 红色
833 | 蚌埠 | 怀远 | 桥东3号48053 | 赵张07线 | 0 | 红色
834 | 蚌埠 | 怀远 | 邹庙街道1号76016 | 常遇08线 | 0 | 红色
835 | 蚌埠 | 怀远 | 桥东6号50071 | 赵前05线 | 0 | 红色
836 | 蚌埠 | 怀远 | 沟北2号76011 | 常遇08线 | 0 | 红色
837 | 蚌埠 | 怀远 | 怀远县邵圩安置小区A区3号11045 | 荆榴09线 | 0 | 红色
838 | 蚌埠 | 怀远 | 沈郢街道2号0g001 | 芡沈08线 | 0 | 红色
839 | 蚌埠 | 怀远 | 吴郢2号81044 | 柳沟07线 | 0 | 红色
840 | 蚌埠 | 怀远 | 方坝南2号70025 | 魏方08线 | 0 | 红色
841 | 蚌埠 | 怀远 | 街东5号34037 | 向阳05线 | 0 | 红色
842 | 蚌埠 | 怀远 | 路心1号46011 | 赵路04线 | 0 | 红色
843 | 蚌埠 | 怀远 | 王元34001 | 向阳05线 | 0 | 红色
844 | 蚌埠 | 怀远 | 朱东3号43019 | 新城04线 | 0 | 红色
845 | 蚌埠 | 怀远 | 靠山南3号0a008 | 城荆08线 | 0 | 红色
846 | 蚌埠 | 怀远 | 万福北2号91001 | 万万04线 | 0 | 红色
847 | 蚌埠 | 怀远 | 万福北57007 | 万万04线 | 0 | 红色
848 | 蚌埠 | 怀远 | 常瓦房大队部3号38021 | 沿淝04线 | 0 | 红色
849 | 蚌埠 | 怀远 | 刘圩西90004 | 万刘09线 | 0 | 红色
850 | 蚌埠 | 怀远 | 汤楼33035 | 褚沟03线 | 0 | 红色
851 | 蚌埠 | 怀远 | 机关西4号55058 | 孙刘09线 | 0 | 红色
852 | 蚌埠 | 怀远 | 街西南2号0f002 | 大成04线 | 0 | 红色
853 | 蚌埠 | 怀远 | 唐店2号63069 | 河双08线 | 0 | 红色
854 | 蚌埠 | 怀远 | 唐店3号63070 | 河双08线 | 0 | 红色
855 | 蚌埠 | 怀远 | 唐店4号63071 | 河双08线 | 0 | 红色
856 | 蚌埠 | 怀远 | 新东小区26062 | 常北05线 | 0 | 红色
857 | 蚌埠 | 怀远 | 街道4号71010 | 街道04线 | 0 | 红色
858 | 蚌埠 | 怀远 | 街道2号71002 | 街道04线 | 0 | 红色
859 | 蚌埠 | 怀远 | 街道5号71009 | 街道04线 | 0 | 红色
860 | 蚌埠 | 怀远 | 梁庄2号65060 | 潘圩04线 | 0 | 红色
861 | 蚌埠 | 怀远 | 前彭08026 | 芡唐09线 | 0 | 红色
862 | 蚌埠 | 怀远 | 赵拐78007 | 姚山03线 | 0 | 红色
863 | 蚌埠 | 怀远 | 赵拐2号78043 | 姚山03线 | 0 | 红色
864 | 蚌埠 | 怀远 | 圩拐2号80043 | 邹庙06线 | 0 | 红色
865 | 蚌埠 | 怀远 | 集西1号22020 | 常常03线 | 0 | 红色
866 | 蚌埠 | 怀远 | 王湾东1号34030 | 褚沟03线 | 0 | 红色
867 | 蚌埠 | 怀远 | 龙城水岸小区11号0h004 | 项界06线 | 0 | 红色
868 | 蚌埠 | 怀远 | 丫沟北65009 | 古包08线 | 0 | 红色
869 | 蚌埠 | 怀远 | 张庄65006 | 古包08线 | 0 | 红色
870 | 蚌埠 | 怀远 | 北圩79020 | 汪圩04线 | 0 | 红色
871 | 蚌埠 | 怀远 | 北新2号44073 | 马城园区11线 | 0 | 红色
872 | 蚌埠 | 怀远 | 龙头村公用变05020 | 怀城4#10线 | 400 | 黄色
873 | 蚌埠 | 怀远 | 杜庙2号41014 | 燕双08线 | 0 | 红色
874 | 蚌埠 | 怀远 | 潘家29013 | 古潘04线 | 0 | 红色
875 | 蚌埠 | 怀远 | 方家拐公变03012 | 怀城1#06线 | 232.21 | 黄色
876 | 蚌埠 | 怀远 | 三关1号67032 | 高庄07线 | 0 | 红色
877 | 蚌埠 | 怀远 | 东沟沿66034 | 王圩06线 | 0 | 红色
878 | 蚌埠 | 怀远 | 龙亢农场酒厂36012 | 农场08线 | 0 | 红色
879 | 蚌埠 | 怀远 | 砖桥南3号58065 | 万回05线 | 0 | 红色
880 | 蚌埠 | 怀远 | 沟西南87005 | 魏前09线 | 0 | 红色
881 | 蚌埠 | 怀远 | 石桥西1号68004 | 魏方08线 | 0 | 红色
882 | 蚌埠 | 怀远 | 泰山三台20027 | 苏集07线 | 0 | 红色
883 | 蚌埠 | 怀远 | 荒地南82011 | 魏张10线 | 0 | 红色
884 | 蚌埠 | 怀远 | 鑫皖广场小区5号21033 | 榴荆03线 | 0 | 红色
885 | 蚌埠 | 怀远 | 荒地北2号82008 | 魏张10线 | 0 | 红色
886 | 蚌埠 | 怀远 | 娄南3号96041 | 褚龙11线 | 0 | 红色
887 | 蚌埠 | 怀远 | 张湖1号37093 | 徐韩10线 | 0 | 红色
888 | 蚌埠 | 怀远 | 团湖西39004 | 燕集05线 | 0 | 红色
889 | 蚌埠 | 怀远 | 石桥东2号68003 | 魏方08线 | 0 | 红色
890 | 蚌埠 | 怀远 | 宫坂4号96043 | 褚龙11线 | 0 | 红色
891 | 蚌埠 | 怀远 | 周家82048 | 魏张10线 | 0 | 红色
892 | 蚌埠 | 怀远 | 观河锦苑小区5号1g005 | 怀马15线 | 0 | 红色
893 | 蚌埠 | 怀远 | 小王庄33062 | 褚高04线 | 0 | 红色
894 | 蚌埠 | 怀远 | 周庄台区77041 | 邹庙06线 | 0 | 红色
895 | 蚌埠 | 怀远 | 找郢街东80039 | 茆塘06线 | 0 | 红色
896 | 蚌埠 | 怀远 | 瓦顾二号30031 | 古张06线 | 0 | 红色
897 | 蚌埠 | 怀远 | 张庄33075 | 褚高04线 | 0 | 红色
898 | 蚌埠 | 怀远 | 迎宾花园西区1号11095 | 榴花06线 | 0 | 红色
899 | 蚌埠 | 怀远 | 新城3号17052 | 五岔工业03线 | 0 | 红色
900 | 蚌埠 | 怀远 | 王庄67025 | 高庄07线 | 0 | 红色
901 | 蚌埠 | 怀远 | 渔厂81017 | 柳沟07线 | 0 | 红色
902 | 蚌埠 | 怀远 | 丁集村部39002 | 燕集05线 | 0 | 红色
903 | 蚌埠 | 怀远 | 刘郢二台12004 | 榴荆14线 | 0 | 红色
904 | 蚌埠 | 怀远 | 陈郢2号12009 | 榴荆14线 | 0 | 红色
905 | 蚌埠 | 怀远 | 小沟2号54101 | 看疃06线 | 0 | 红色
906 | 蚌埠 | 怀远 | 湾西3号50073 | 赵前05线 | 0 | 红色
907 | 蚌埠 | 怀远 | 四分厂2号36032 | 项界06线 | 0 | 红色
908 | 蚌埠 | 怀远 | 龙亢农场水厂别墅36018 | 项界06线 | 0 | 红色
909 | 蚌埠 | 怀远 | 龙亢农场幸福2村36001 | 农场08线 | 0 | 红色
910 | 蚌埠 | 怀远 | 前黄3号35045 | 界沟07线 | 0 | 红色
911 | 蚌埠 | 怀远 | 赵圩2号49064 | 赵杨08线 | 0 | 红色
912 | 蚌埠 | 怀远 | 苏四33028 | 褚沟03线 | 0 | 红色
913 | 蚌埠 | 怀远 | 耿郢63029 | 唐店09线 | 0 | 红色
914 | 蚌埠 | 怀远 | 张沟2号26035 | 常北05线 | 0 | 红色
915 | 蚌埠 | 怀远 | 南圩29034 | 古潘04线 | 0 | 红色
916 | 蚌埠 | 怀远 | 唐庙1号26014 | 常邹06线 | 0 | 红色
917 | 蚌埠 | 怀远 | 唐庙5号26013 | 常邹06线 | 0 | 红色
918 | 蚌埠 | 怀远 | 南周26009 | 常邹06线 | 0 | 红色
919 | 蚌埠 | 怀远 | 新庄2号26007 | 常邹06线 | 0 | 红色
920 | 蚌埠 | 怀远 | 五户南45002 | 苏马11线 | 0 | 红色
921 | 蚌埠 | 怀远 | 丁庄37028 | 徐西07线 | 0 | 红色
922 | 蚌埠 | 怀远 | 吴青40012 | 燕龙10线 | 0 | 红色
923 | 蚌埠 | 怀远 | 陈油坊65024 | 潘圩04线 | 0 | 红色
924 | 蚌埠 | 怀远 | 荆山二台18003 | 卞世07线 | 452.87 | 绿色
925 | 蚌埠 | 怀远 | 翟郢东20020 | 榴泉09线 | 0 | 红色
926 | 蚌埠 | 怀远 | 联合新55016 | 孙刘09线 | 0 | 红色
927 | 蚌埠 | 怀远 | 街东3号48049 | 赵张07线 | 0 | 红色
928 | 蚌埠 | 怀远 | 兰桥街道55012 | 孙刘09线 | 0 | 红色
929 | 蚌埠 | 怀远 | 苏巷台区55055 | 孙刘09线 | 0 | 红色
930 | 蚌埠 | 怀远 | 文昌街北14012 | 怀景18线 | 651.8 | 黄色
931 | 蚌埠 | 怀远 | 看守所02002 | 东徐04线 | 0 | 红色
932 | 蚌埠 | 怀远 | 赵集南47008 | 赵前05线 | 0 | 红色
933 | 蚌埠 | 怀远 | 肖庄55056 | 孙刘09线 | 0 | 红色
934 | 蚌埠 | 怀远 | 街东4号48050 | 赵张07线 | 0 | 红色
935 | 蚌埠 | 怀远 | 赵圩1号49018 | 赵杨08线 | 0 | 红色
936 | 蚌埠 | 怀远 | 赵圩49016 | 赵杨08线 | 0 | 红色
937 | 蚌埠 | 怀远 | 江山御景小区A区5号0n001 | 怀景18线 | 670.24 | 黄色
938 | 蚌埠 | 怀远 | 东方名府小区3号0c002 | 榴荆15线 | 0 | 红色
939 | 蚌埠 | 怀远 | 翟郢西20018 | 榴泉09线 | 0 | 红色
940 | 蚌埠 | 怀远 | 姚郢20017 | 苏集07线 | 0 | 红色
941 | 蚌埠 | 怀远 | 油坊东2号20035 | 榴泉12线 | 0 | 红色
942 | 蚌埠 | 怀远 | 新村4号44063 | 马城园区11线 | 0 | 红色
943 | 蚌埠 | 怀远 | 新村44059 | 马城园区11线 | 0 | 红色
944 | 蚌埠 | 怀远 | 腾湖2号54062 | 看疃06线 | 0 | 红色
945 | 蚌埠 | 怀远 | 沈郢街道08039 | 芡沈08线 | 0 | 红色
946 | 蚌埠 | 怀远 | 找郢街道北80036 | 茆塘06线 | 0 | 红色
947 | 蚌埠 | 怀远 | 刘郢3号12016 | 榴荆14线 | 0 | 红色
948 | 蚌埠 | 怀远 | 刘郢4号12017 | 榴荆14线 | 0 | 红色
949 | 蚌埠 | 怀远 | 崔小里台区49072 | 赵杨08线 | 0 | 红色
950 | 蚌埠 | 怀远 | 新桥南25050 | 常永07线 | 0 | 红色
951 | 蚌埠 | 怀远 | 毅德城小区9号0d001 | 东桥17线 | 0 | 红色
952 | 蚌埠 | 怀远 | 毅德城小区11号0d002 | 东桥17线 | 0 | 红色
953 | 蚌埠 | 怀远 | 毅德城小区13号0d003 | 东桥17线 | 0 | 红色
954 | 蚌埠 | 怀远 | 沃洼2号25051 | 常永07线 | 0 | 红色
955 | 蚌埠 | 怀远 | 魏庄街道2号北85007 | 魏街05线 | 0 | 红色
956 | 蚌埠 | 怀远 | 万福中91006 | 万万04线 | 0 | 红色
957 | 蚌埠 | 怀远 | 东方名府小区7号0i004 | 榴荆15线 | 0 | 红色
958 | 蚌埠 | 怀远 | 街道2号61001 | 河溜05线 | 0 | 红色
959 | 蚌埠 | 怀远 | 陶西66013 | 王圩06线 | 0 | 红色
960 | 蚌埠 | 怀远 | 后湾村18002 | 五岔镇04线 | 0 | 红色
961 | 蚌埠 | 怀远 | 牌坊67026 | 高庄07线 | 0 | 红色
962 | 蚌埠 | 怀远 | 梅庄73010 | 梨园03线 | 0 | 红色
963 | 蚌埠 | 怀远 | 林西北65008 | 古包08线 | 0 | 红色
964 | 蚌埠 | 怀远 | 庙东73011 | 梨园03线 | 0 | 红色
965 | 蚌埠 | 怀远 | 易刘三号24010 | 常北05线 | 0 | 红色
966 | 蚌埠 | 怀远 | 祠堂2号38035 | 沿淝04线 | 0 | 红色
967 | 蚌埠 | 怀远 | 褚集街东2号95006. | 褚集08线 | 0 | 红色
968 | 蚌埠 | 怀远 | 池庙4号96045 | 褚龙11线 | 0 | 红色
969 | 蚌埠 | 怀远 | 蒲庄33051 | 龙亢04线 | 0 | 红色
970 | 蚌埠 | 怀远 | 姚山南78028 | 姚山03线 | 0 | 红色
971 | 蚌埠 | 怀远 | 新上北3号08059 | 怀荆11线 | 0 | 红色
972 | 蚌埠 | 怀远 | 前董38005 | 沿淝04线 | 0 | 红色
973 | 蚌埠 | 怀远 | 姚山北78030 | 姚山03线 | 0 | 红色
974 | 蚌埠 | 怀远 | 朱西6号43035 | 新城04线 | 0 | 红色
975 | 蚌埠 | 怀远 | 前易2号76026 | 常遇08线 | 0 | 红色
976 | 蚌埠 | 怀远 | 孙杨2号76027 | 常遇08线 | 0 | 红色
977 | 蚌埠 | 怀远 | 三岔路1号28006 | 古城03线 | 0 | 红色
978 | 蚌埠 | 怀远 | 石桥西68001 | 魏方08线 | 0 | 红色
979 | 蚌埠 | 怀远 | 机关西3号64036 | 包集03线 | 0 | 红色
980 | 蚌埠 | 怀远 | 河湾公路01046 | 东怀06线 | 0 | 红色
981 | 蚌埠 | 怀远 | 包集公租房小区1号64043 | 潘圩04线 | 0 | 红色
982 | 蚌埠 | 怀远 | 包集公租房小区2号64044 | 潘圩04线 | 0 | 红色
983 | 蚌埠 | 怀远 | 刘郢一台12003 | 榴荆14线 | 0 | 红色
984 | 蚌埠 | 怀远 | 新东3号26024 | 常北05线 | 0 | 红色
985 | 蚌埠 | 怀远 | 腾湖西1号54090 | 看疃06线 | 0 | 红色
986 | 蚌埠 | 怀远 | 三岔路3号28017 | 古城03线 | 0 | 红色
987 | 蚌埠 | 怀远 | 燕巷2号39032 | 燕集05线 | 0 | 红色
988 | 蚌埠 | 怀远 | 常坟移民4号22037 | 常遇10线 | 0 | 红色
989 | 蚌埠 | 怀远 | 朱郭3号0f003 | 河燕06线 | 0 | 红色
990 | 蚌埠 | 怀远 | 易圩1号65107 | 古包08线 | 0 | 红色
991 | 蚌埠 | 怀远 | 唐店63003 | 河双08线 | 0 | 红色
992 | 蚌埠 | 怀远 | 湖陈3号50086 | 赵集09线 | 0 | 红色
993 | 蚌埠 | 怀远 | 石元2号67040 | 高庄07线 | 0 | 红色
994 | 蚌埠 | 怀远 | 朱岗移民小区19030 | 榴泉12线 | 0 | 红色
995 | 蚌埠 | 怀远 | 中央花园5号18012 | 卞世07线 | 410.43 | 绿色
996 | 蚌埠 | 怀远 | 三清翡翠城1号21005 | 榴泉11线 | 0 | 红色
997 | 蚌埠 | 怀远 | 涡北廉租房小区1号21003 | 榴泉11线 | 0 | 红色
998 | 蚌埠 | 怀远 | 静心家园1号19021 | 榴荆03线 | 0 | 红色
999 | 蚌埠 | 怀远 | 张庙台区52008 | 新集04线 | 0 | 红色
1000 | 蚌埠 | 怀远 | 肖李97007 | 赵园06线 | 0 | 红色
1001 | 蚌埠 | 怀远 | 河西70006 | 魏方08线 | 0 | 红色
1002 | 蚌埠 | 怀远 | 新集1号52001 | 新集04线 | 0 | 红色
1003 | 蚌埠 | 怀远 | 中圩1号22030 | 常遇10线 | 0 | 红色
1004 | 蚌埠 | 怀远 | 许桥2号12011 | 榴荆14线 | 0 | 红色
1005 | 蚌埠 | 怀远 | 尹口南台20005 | 榴泉09线 | 0 | 红色
1006 | 蚌埠 | 怀远 | 土楼南台20032 | 榴泉12线 | 0 | 红色
1007 | 蚌埠 | 怀远 | 罗新庄1号63030 | 河双08线 | 0 | 红色
1008 | 蚌埠 | 怀远 | 四方湖闸31014 | 古北07线 | 0 | 红色
1009 | 蚌埠 | 怀远 | 王巷2号31045 | 古北07线 | 0 | 红色
1010 | 蚌埠 | 怀远 | 淝东31010 | 古北07线 | 0 | 红色
1011 | 蚌埠 | 怀远 | 九孔桥31013 | 榴泉12线 | 0 | 红色
1012 | 蚌埠 | 怀远 | 张洼31006 | 古北07线 | 0 | 红色
1013 | 蚌埠 | 怀远 | 五郢台区31037 | 古北07线 | 0 | 红色
1014 | 蚌埠 | 怀远 | 三关28002 | 古城03线 | 0 | 红色
1015 | 蚌埠 | 怀远 | 古粮站28011 | 古城03线 | 0 | 红色
1016 | 蚌埠 | 怀远 | 华家28010 | 古城03线 | 0 | 红色
1017 | 蚌埠 | 怀远 | 宋家28007 | 古城03线 | 0 | 红色
1018 | 蚌埠 | 怀远 | 扬河28003 | 古城03线 | 0 | 红色
1019 | 蚌埠 | 怀远 | 三岔路东北28035 | 古城03线 | 0 | 红色
1020 | 蚌埠 | 怀远 | 刘庄29001 | 古潘04线 | 0 | 红色
1021 | 蚌埠 | 怀远 | 清肥30010 | 古火10线 | 0 | 红色
1022 | 蚌埠 | 怀远 | 前圩30002 | 古火10线 | 0 | 红色
1023 | 蚌埠 | 怀远 | 小南鄞30018 | 古张06线 | 0 | 红色
1024 | 蚌埠 | 怀远 | 张八鄞30023 | 古张06线 | 0 | 红色
1025 | 蚌埠 | 怀远 | 瓦顾30013 | 古张06线 | 0 | 红色
1026 | 蚌埠 | 怀远 | 清沟30009 | 古火10线 | 0 | 红色
1027 | 蚌埠 | 怀远 | 陈四1号71005 | 街道04线 | 0 | 红色
1028 | 蚌埠 | 怀远 | 刘巷街道3号45020 | 苏禹13线 | 0 | 红色
1029 | 蚌埠 | 怀远 | 张桥27019 | 常易04线 | 0 | 红色
1030 | 蚌埠 | 怀远 | 新河自建新区东区南台19016 | 榴卞07线 | 0 | 红色
1031 | 蚌埠 | 怀远 | 七里集3号65118 | 潘圩04线 | 0 | 红色
1032 | 蚌埠 | 怀远 | 新集4号52021 | 新集04线 | 0 | 红色
1033 | 蚌埠 | 怀远 | 西十里01016 | 东徐04线 | 0 | 红色
1034 | 蚌埠 | 怀远 | 新拐3号78050 | 姚山03线 | 0 | 红色
1035 | 蚌埠 | 怀远 | 中央花园6号18006 | 卞世07线 | 572.84 | 绿色
1036 | 蚌埠 | 怀远 | 静心家园2号19020 | 榴荆03线 | 0 | 红色
1037 | 蚌埠 | 怀远 | 荣院14006 | 城怀2#04线 | 0 | 红色
1038 | 蚌埠 | 怀远 | 大王庄37078 | 徐西07线 | 0 | 红色
1039 | 蚌埠 | 怀远 | 胡巷69006 | 魏前09线 | 0 | 红色
1040 | 蚌埠 | 怀远 | 后白37082 | 徐西07线 | 0 | 红色
1041 | 蚌埠 | 怀远 | 寇庄37031 | 徐南09线 | 0 | 红色
1042 | 蚌埠 | 怀远 | 元庄4号63057 | 河双08线 | 0 | 红色
1043 | 蚌埠 | 怀远 | 马田63016 | 唐店09线 | 0 | 红色
1044 | 蚌埠 | 怀远 | 蒋东63012 | 唐店09线 | 0 | 红色
1045 | 蚌埠 | 怀远 | 徐湾2号40018 | 团湖06线 | 0 | 红色
1046 | 蚌埠 | 怀远 | 三关38018 | 沿淝04线 | 0 | 红色
1047 | 蚌埠 | 怀远 | 庙东37108 | 徐南09线 | 0 | 红色
1048 | 蚌埠 | 怀远 | 梨园西37087 | 徐南09线 | 0 | 红色
1049 | 蚌埠 | 怀远 | 杨湖37012 | 徐西07线 | 0 | 红色
1050 | 蚌埠 | 怀远 | 新王37069 | 徐西07线 | 0 | 红色
1051 | 蚌埠 | 怀远 | 前李1号47007 | 赵园06线 | 0 | 红色
1052 | 蚌埠 | 怀远 | 孝北3号42027 | 孝仪03线 | 0 | 红色
1053 | 蚌埠 | 怀远 | 五户北2号45034 | 苏马11线 | 0 | 红色
1054 | 蚌埠 | 怀远 | 池庙2号96017 | 褚龙11线 | 0 | 红色
1055 | 蚌埠 | 怀远 | 赵圩1号37089 | 徐西07线 | 0 | 红色
1056 | 蚌埠 | 怀远 | 年庄2号72081 | 赵杨08线 | 0 | 红色
1057 | 蚌埠 | 怀远 | 石圩3号59057 | 河燕06线 | 0 | 红色
1058 | 蚌埠 | 怀远 | 胡庄3号80069 | 邹庙06线 | 0 | 红色
1059 | 蚌埠 | 怀远 | 百花谷小区3号09003 | 荆双07线 | 0 | 红色
1060 | 蚌埠 | 怀远 | 塘底2号44023 | 孔津湖05线 | 0 | 红色
1061 | 蚌埠 | 怀远 | 五金厂06015 | 怀城3#09线 | 0 | 红色
1062 | 蚌埠 | 怀远 | 南崔65114 | 古包08线 | 0 | 红色
1063 | 蚌埠 | 怀远 | 十姓65037 | 古包08线 | 0 | 红色
1064 | 蚌埠 | 怀远 | 农机三厂06010 | 怀禹19线 | 0 | 红色
1065 | 蚌埠 | 怀远 | 中黄1号51041 | 马路03线 | 0 | 红色
1066 | 蚌埠 | 怀远 | 紫荆府1号0y001 | 东桥17线 | 0 | 红色
1067 | 蚌埠 | 怀远 | 宗庄72065 | 赵杨08线 | 0 | 红色
1068 | 蚌埠 | 怀远 | 大沟刘庄72044 | 瓦四06线 | 0 | 红色
1069 | 蚌埠 | 怀远 | 祝桥1号46018 | 赵路04线 | 0 | 红色
1070 | 蚌埠 | 怀远 | 何圩2号79012 | 汪圩04线 | 0 | 红色
1071 | 蚌埠 | 怀远 | 徐梅后陈3号75031 | 电站04线 | 0 | 红色
1072 | 蚌埠 | 怀远 | 易刘东24005 | 常北05线 | 0 | 红色
1073 | 蚌埠 | 怀远 | 茆南1号80054 | 茆塘06线 | 0 | 红色
1074 | 蚌埠 | 怀远 | 石庄74003 | 朱疃03线 | 0 | 红色
1075 | 蚌埠 | 怀远 | 联淮南76003 | 常遇08线 | 0 | 红色
1076 | 蚌埠 | 怀远 | 王咀东84007 | 魏姜06线 | 0 | 红色
1077 | 蚌埠 | 怀远 | 王咀西84008 | 魏姜06线 | 0 | 红色
1078 | 蚌埠 | 怀远 | 南海新村54052 | 淝岭08线 | 0 | 红色
1079 | 蚌埠 | 怀远 | 南陈庄54033 | 看疃06线 | 0 | 红色
1080 | 蚌埠 | 怀远 | 卞和小区2号06028 | 怀城3#09线 | 0 | 红色
1081 | 蚌埠 | 怀远 | 城北2号44042 | 马城街道06线 | 14.56 | 黄色
1082 | 蚌埠 | 怀远 | 杜湾63026 | 唐店09线 | 0 | 红色
1083 | 蚌埠 | 怀远 | 殷集北57002 | 刘圩07线 | 0 | 红色
1084 | 蚌埠 | 怀远 | 九张东57013 | 万万04线 | 0 | 红色
1085 | 蚌埠 | 怀远 | 五路中75007 | 电站04线 | 0 | 红色
1086 | 蚌埠 | 怀远 | 前黄2号35030 | 界沟07线 | 0 | 红色
1087 | 蚌埠 | 怀远 | 城关镇东04004 | 怀啤07线 | 0 | 红色
1088 | 蚌埠 | 怀远 | 钮湾西35016 | 界沟07线 | 0 | 红色
1089 | 蚌埠 | 怀远 | 东塘59012 | 大成04线 | 0 | 红色
1090 | 蚌埠 | 怀远 | 葛山东61012 | 窑厂07线 | 0 | 红色
1091 | 蚌埠 | 怀远 | 葛圩59005 | 河燕06线 | 0 | 红色
1092 | 蚌埠 | 怀远 | 黄咀63031 | 唐店09线 | 0 | 红色
1093 | 蚌埠 | 怀远 | 黄湾63024 | 唐店09线 | 0 | 红色
1094 | 蚌埠 | 怀远 | 肖巷55035 | 刘集06线 | 0 | 红色
1095 | 蚌埠 | 怀远 | 禹都明珠小区1号11058 | 荆榴09线 | 0 | 红色
1096 | 蚌埠 | 怀远 | 关圩西58028 | 万回05线 | 0 | 红色
1097 | 蚌埠 | 怀远 | 陆湖37002 | 徐韩10线 | 0 | 红色
1098 | 蚌埠 | 怀远 | 陆湖2号37086 | 徐圩09线 | 0 | 红色
1099 | 蚌埠 | 怀远 | 马圩62007 | 燕龙10线 | 0 | 红色
1100 | 蚌埠 | 怀远 | 葛郢41003 | 燕双08线 | 0 | 红色
1101 | 蚌埠 | 怀远 | 固献西40001 | 团湖06线 | 0 | 红色
1102 | 蚌埠 | 怀远 | 燕巷39010 | 燕集05线 | 0 | 红色
1103 | 蚌埠 | 怀远 | 路心46009 | 赵路04线 | 0 | 红色
1104 | 蚌埠 | 怀远 | 门北96005 | 褚龙11线 | 0 | 红色
1105 | 蚌埠 | 怀远 | 周庄48007 | 赵张07线 | 0 | 红色
1106 | 蚌埠 | 怀远 | 南湖2号44068 | 马城街道06线 | 0 | 红色
1107 | 蚌埠 | 怀远 | 南湖44027 | 马城街道06线 | 73.05 | 黄色
1108 | 蚌埠 | 怀远 | 范庄44001 | 马城园区11线 | 0 | 红色
1109 | 蚌埠 | 怀远 | 蒋湖南82017 | 魏张10线 | 0 | 红色
1110 | 蚌埠 | 怀远 | 上洼08044 | 城荆08线 | 0 | 红色
1111 | 蚌埠 | 怀远 | 刘碾49014 | 赵杨08线 | 0 | 红色
1112 | 蚌埠 | 怀远 | 刘巷街道45003 | 苏马11线 | 0 | 红色
1113 | 蚌埠 | 怀远 | 老圩27016 | 常易04线 | 0 | 红色
1114 | 蚌埠 | 怀远 | 雪峰27011 | 常易04线 | 0 | 红色
1115 | 蚌埠 | 怀远 | 朱岗20010 | 榴泉09线 | 0 | 红色
1116 | 蚌埠 | 怀远 | 后庄20057 | 苏集07线 | 0 | 红色
1117 | 蚌埠 | 怀远 | 油坊西台20001 | 榴泉12线 | 0 | 红色
1118 | 蚌埠 | 怀远 | 黄圩63025 | 唐店09线 | 0 | 红色
1119 | 蚌埠 | 怀远 | 大成4号59040 | 徐韩10线 | 0 | 红色
1120 | 蚌埠 | 怀远 | 街道8号61005 | 窑厂07线 | 0 | 红色
1121 | 蚌埠 | 怀远 | 赵集2号50066 | 赵集09线 | 0 | 红色
1122 | 蚌埠 | 怀远 | 小卫郢08021 | 芡唐09线 | 0 | 红色
1123 | 蚌埠 | 怀远 | 毛园60005 | 河溜05线 | 0 | 红色
1124 | 蚌埠 | 怀远 | 李咀3号79028 | 汪圩04线 | 0 | 红色
1125 | 蚌埠 | 怀远 | 前纪57031 | 万万04线 | 0 | 红色
1126 | 蚌埠 | 怀远 | 找母1号57039 | 万找06线 | 0 | 红色
1127 | 蚌埠 | 怀远 | 方坝南3号70026 | 魏方08线 | 0 | 红色
1128 | 蚌埠 | 怀远 | 北湖63043 | 唐店09线 | 0 | 红色
1129 | 蚌埠 | 怀远 | 毅德城小区1号0d006 | 东桥17线 | 0 | 红色
1130 | 蚌埠 | 怀远 | 毅德城小区3号0d007 | 东桥17线 | 0 | 红色
1131 | 蚌埠 | 怀远 | 饶郢2号79023 | 汪圩04线 | 0 | 红色
1132 | 蚌埠 | 怀远 | 孙小圩1号22046 | 常遇10线 | 0 | 红色
1133 | 蚌埠 | 怀远 | 李桥北75005 | 电站04线 | 0 | 红色
1134 | 蚌埠 | 怀远 | 石山南2号81041 | 柳沟07线 | 0 | 红色
1135 | 蚌埠 | 怀远 | 泰山5号20053 | 苏集07线 | 0 | 红色
1136 | 蚌埠 | 怀远 | 怀远县中小企业发展有限公司公租房小区1号0q002 | 荆祥15线 | 0 | 红色
1137 | 蚌埠 | 怀远 | 中央世家1号19066 | 榴泉11线 | 0 | 红色
1138 | 蚌埠 | 怀远 | 中央世家5号19067 | 榴泉11线 | 0 | 红色
1139 | 蚌埠 | 怀远 | 凯旋城小区1号0i008 | 榴花06线 | 0 | 红色
1140 | 蚌埠 | 怀远 | 王嘴南25065 | 常永07线 | 0 | 红色
1141 | 蚌埠 | 怀远 | 河湾01024 | 东怀06线 | 0 | 红色
1142 | 蚌埠 | 怀远 | 大窑一台01010 | 东沙05线 | 0 | 红色
1143 | 蚌埠 | 怀远 | 泰山二台20012 | 苏集07线 | 0 | 红色
1144 | 蚌埠 | 怀远 | 尹口街道20004 | 榴泉09线 | 0 | 红色
1145 | 蚌埠 | 怀远 | 后圩三队01013 | 东沙05线 | 0 | 红色
1146 | 蚌埠 | 怀远 | 张庄01014 | 怀东04线 | 215.62 | 黄色
1147 | 蚌埠 | 怀远 | 庙后2号34017 | 向阳05线 | 0 | 红色
1148 | 蚌埠 | 怀远 | 汤沟34005 | 向阳05线 | 0 | 红色
1149 | 蚌埠 | 怀远 | 项桥街道中2号34018 | 向阳05线 | 0 | 红色
1150 | 蚌埠 | 怀远 | 贡湾西43011 | 新城04线 | 0 | 红色
1151 | 蚌埠 | 怀远 | 张庄1号50034 | 赵集09线 | 0 | 红色
1152 | 蚌埠 | 怀远 | 杨圩1号79011 | 汪圩04线 | 0 | 红色
1153 | 蚌埠 | 怀远 | 石圩59001 | 河燕06线 | 0 | 红色
1154 | 蚌埠 | 怀远 | 后李1号47003 | 赵园06线 | 0 | 红色
1155 | 蚌埠 | 怀远 | 大庄3号50074 | 赵前05线 | 0 | 红色
1156 | 蚌埠 | 怀远 | 清河53011 | 仁和05线 | 0 | 红色
1157 | 蚌埠 | 怀远 | 苗庄台区73064 | 君王07线 | 0 | 红色
1158 | 蚌埠 | 怀远 | 牛王2号25040 | 常永07线 | 0 | 红色
1159 | 蚌埠 | 怀远 | 街南4号33108 | 龙亢04线 | 0 | 红色
1160 | 蚌埠 | 怀远 | 沟东北2号87001 | 魏前09线 | 0 | 红色
1161 | 蚌埠 | 怀远 | 李王1号25010 | 常永07线 | 0 | 红色
1162 | 蚌埠 | 怀远 | 双圩25006 | 常永07线 | 0 | 红色
1163 | 蚌埠 | 怀远 | 永西2号25026 | 常永07线 | 0 | 红色
1164 | 蚌埠 | 怀远 | 永西1号25005 | 常永07线 | 0 | 红色
1165 | 蚌埠 | 怀远 | 张庄3号50083 | 赵集09线 | 0 | 红色
1166 | 蚌埠 | 怀远 | 裴湖59015 | 大成04线 | 0 | 红色
1167 | 蚌埠 | 怀远 | 新月小区3号11020 | 榴荆03线 | 0 | 红色
1168 | 蚌埠 | 怀远 | 新月小区7号11025 | 榴荆04线 | 0 | 红色
1169 | 蚌埠 | 怀远 | 新月小区9号11027 | 榴荆04线 | 0 | 红色
1170 | 蚌埠 | 怀远 | 褚庙1号61013 | 窑厂07线 | 0 | 红色
1171 | 蚌埠 | 怀远 | 街道1号60018 | 河溜05线 | 0 | 红色
1172 | 蚌埠 | 怀远 | 街道3号60019 | 河溜05线 | 0 | 红色
1173 | 蚌埠 | 怀远 | 马厂北2号69008 | 魏前09线 | 0 | 红色
1174 | 蚌埠 | 怀远 | 五里关58081 | 万回05线 | 0 | 红色
1175 | 蚌埠 | 怀远 | 启城国际1号02010 | 东徐04线 | 0 | 红色
1176 | 蚌埠 | 怀远 | 土楼2号20029 | 榴泉12线 | 0 | 红色
1177 | 蚌埠 | 怀远 | 孙巷70009 | 魏方08线 | 0 | 红色
1178 | 蚌埠 | 怀远 | 包集村5号64032 | 包集03线 | 0 | 红色
1179 | 蚌埠 | 怀远 | 新财政局16031 | 怀禹19线 | 0 | 红色
1180 | 蚌埠 | 怀远 | 星河岚湾13号1a003 | 榴湾21线 | 0 | 红色
1181 | 蚌埠 | 怀远 | 南粮站65116 | 潘圩04线 | 0 | 红色
1182 | 蚌埠 | 怀远 | 邹庙安置区1h001 | 常遇08线 | 0 | 红色
1183 | 蚌埠 | 怀远 | 何家队13008 | 榴荆15线 | 0 | 红色
1184 | 蚌埠 | 怀远 | 江郢东22012 | 常常03线 | 0 | 红色
1185 | 蚌埠 | 怀远 | 常坟2号22021 | 常常03线 | 0 | 红色
1186 | 蚌埠 | 怀远 | 常坟3号22022 | 常常03线 | 0 | 红色
1187 | 蚌埠 | 怀远 | 兰桥机关东55001 | 孙刘09线 | 0 | 红色
1188 | 蚌埠 | 怀远 | 水利新村1号07019 | 怀城4#10线 | 183.82 | 黄色
1189 | 蚌埠 | 怀远 | 金厦小区1号14008 | 城怀2#04线 | 0 | 红色
1190 | 蚌埠 | 怀远 | 许桥村12006 | 榴荆14线 | 0 | 红色
1191 | 蚌埠 | 怀远 | 老街65117 | 潘圩04线 | 0 | 红色
1192 | 蚌埠 | 怀远 | 翰林世家1号05024 | 榴卞08线 | 0 | 红色
1193 | 蚌埠 | 怀远 | 翰林世家7号05026 | 榴卞08线 | 0 | 红色
1194 | 蚌埠 | 怀远 | 翰林世家10号05029 | 榴卞08线 | 0 | 红色
1195 | 蚌埠 | 怀远 | 杨集3号49066 | 赵杨08线 | 0 | 红色
1196 | 蚌埠 | 怀远 | 看疃村1号54103 | 看疃06线 | 0 | 红色
1197 | 蚌埠 | 怀远 | 凯旋城小区5号0i009 | 榴花06线 | 0 | 红色
1198 | 蚌埠 | 怀远 | 小五队47005 | 赵前05线 | 0 | 红色
1199 | 蚌埠 | 怀远 | 胡疃后陈2号77065 | 石庙08线 | 0 | 红色
1200 | 蚌埠 | 怀远 | 翟郢中20039 | 榴泉09线 | 0 | 红色
1201 | 蚌埠 | 怀远 | 凯旋城小区9号0i010 | 榴花05线 | 0 | 红色
1202 | 蚌埠 | 怀远 | 广里2#54070 | 淝岭08线 | 0 | 红色
1203 | 蚌埠 | 怀远 | 新沟3号39025 | 燕集05线 | 0 | 红色
1204 | 蚌埠 | 怀远 | 常坟菜市22053 | 常常03线 | 0 | 红色
1205 | 蚌埠 | 怀远 | 王巷东26091 | 常邹06线 | 0 | 红色
1206 | 蚌埠 | 怀远 | 塘底3号44083 | 孔津湖05线 | 0 | 红色
1207 | 蚌埠 | 怀远 | 梅姚1号44005 | 马城园区11线 | 0 | 红色
1208 | 蚌埠 | 怀远 | 朱东5号43031 | 新城04线 | 0 | 红色
1209 | 蚌埠 | 怀远 | 新村1号44013 | 马城园区11线 | 0.91 | 黄色
1210 | 蚌埠 | 怀远 | 开发区2号80025 | 茆塘06线 | 0 | 红色
1211 | 蚌埠 | 怀远 | 庙后26003 | 常邹06线 | 0 | 红色
1212 | 蚌埠 | 怀远 | 劳庙3号63022 | 唐店09线 | 0 | 红色
1213 | 蚌埠 | 怀远 | 新星95004 | 褚集08线 | 0 | 红色
1214 | 蚌埠 | 怀远 | 丁寺2号39019 | 燕集05线 | 0 | 红色
1215 | 蚌埠 | 怀远 | 帖沟39020 | 燕集05线 | 0 | 红色
1216 | 蚌埠 | 怀远 | 大庙南台区08029 | 芡沈08线 | 0 | 红色
1217 | 蚌埠 | 怀远 | 徐梅后陈75014 | 电站04线 | 0 | 红色
1218 | 蚌埠 | 怀远 | 大窑侯郢01028 | 东沙05线 | 0 | 红色
1219 | 蚌埠 | 怀远 | 前圩2号01029 | 东怀06线 | 0 | 红色
1220 | 蚌埠 | 怀远 | 马车队66083 | 王圩06线 | 0 | 红色
1221 | 蚌埠 | 怀远 | 胡巷72082 | 瓦四06线 | 0 | 红色
1222 | 蚌埠 | 怀远 | 君王5号73062 | 君王07线 | 0 | 红色
1223 | 蚌埠 | 怀远 | 君王1号73061 | 君王07线 | 0 | 红色
1224 | 蚌埠 | 怀远 | 张集2号41020 | 燕双08线 | 0 | 红色
1225 | 蚌埠 | 怀远 | 梁郢0p003 | 榴泉09线 | 0 | 红色
1226 | 蚌埠 | 怀远 | 红星59091 | 大成04线 | 0 | 红色
1227 | 蚌埠 | 怀远 | 黄圩南74008 | 朱疃03线 | 0 | 红色
1228 | 蚌埠 | 怀远 | 朱东1号43001 | 新城04线 | 0 | 红色
1229 | 蚌埠 | 怀远 | 贡湾小43012 | 新城04线 | 0 | 红色
1230 | 蚌埠 | 怀远 | 姚郢4号42028 | 苏孝15线 | 0 | 红色
1231 | 蚌埠 | 怀远 | 大朱西76071 | 邹庙06线 | 0 | 红色
1232 | 蚌埠 | 怀远 | 姚郢2号20038 | 苏集07线 | 0 | 红色
1233 | 蚌埠 | 怀远 | 杨拐30001 | 古张06线 | 0 | 红色
1234 | 蚌埠 | 怀远 | 李桥南75004 | 电站04线 | 0 | 红色
1235 | 蚌埠 | 怀远 | 三桥小区06021 | 怀禹19线 | 0 | 红色
1236 | 蚌埠 | 怀远 | 饶郢79006 | 汪圩04线 | 0 | 红色
1237 | 蚌埠 | 怀远 | 老西门2号06032 | 怀城3#09线 | 0 | 红色
1238 | 蚌埠 | 怀远 | 大郢西54023 | 淝岭08线 | 0 | 红色
1239 | 蚌埠 | 怀远 | 农场三队44004 | 马城园区11线 | 88.09 | 黄色
1240 | 蚌埠 | 怀远 | 郭庄64010 | 包集03线 | 0 | 红色
1241 | 蚌埠 | 怀远 | 小元北67080 | 高庄07线 | 0 | 红色
1242 | 蚌埠 | 怀远 | 七姓庄72031 | 瓦四06线 | 0 | 红色
1243 | 蚌埠 | 怀远 | 丁青39018 | 燕集05线 | 0 | 红色
1244 | 蚌埠 | 怀远 | 老庄西39007 | 燕集05线 | 0 | 红色
1245 | 蚌埠 | 怀远 | 后杨42015 | 孝仪03线 | 0 | 红色
1246 | 蚌埠 | 怀远 | 龙窝01007 | 东沙05线 | 0 | 红色
1247 | 蚌埠 | 怀远 | 新张圩2号63041 | 河双08线 | 0 | 红色
1248 | 蚌埠 | 怀远 | 叶北96007 | 褚龙11线 | 0 | 红色
1249 | 蚌埠 | 怀远 | 水海2号29024 | 古潘04线 | 0 | 红色
1250 | 蚌埠 | 怀远 | 禹都华庭2号19004 | 卞榴11线 | 542.14 | 绿色
1251 | 蚌埠 | 怀远 | 崔圩50014. | 赵集09线 | 0 | 红色
1252 | 蚌埠 | 怀远 | 河西72006 | 赵杨08线 | 0 | 红色
1253 | 蚌埠 | 怀远 | 石元1号67041 | 高庄07线 | 0 | 红色
1254 | 蚌埠 | 怀远 | 远大未来城1号21001 | 榴卞08线 | 0 | 红色
1255 | 蚌埠 | 怀远 | 阳光都市4号13023 | 榴荆04线 | 0 | 红色
1256 | 蚌埠 | 怀远 | 江北花园1号18020 | 五岔工业03线 | 0 | 红色
1257 | 蚌埠 | 怀远 | 金沟南2号67053 | 高庄07线 | 0 | 红色
1258 | 蚌埠 | 怀远 | 金沟南3号67054 | 高庄07线 | 0 | 红色
1259 | 蚌埠 | 怀远 | 迎宾花园6号11044 | 榴花06线 | 0 | 红色
1260 | 蚌埠 | 怀远 | 刘桥2号96047 | 褚龙11线 | 0 | 红色
1261 | 蚌埠 | 怀远 | 盛世豪庭5号07053 | 怀城3#09线 | 0 | 红色
1262 | 蚌埠 | 怀远 | 东徐2号65069 | 古包08线 | 0 | 红色
1263 | 蚌埠 | 怀远 | 夏庄57024 | 万找06线 | 0 | 红色
1264 | 蚌埠 | 怀远 | 钮青40015 | 燕龙10线 | 0 | 红色
1265 | 蚌埠 | 怀远 | 西褚98002 | 褚尤06线 | 0 | 红色
1266 | 蚌埠 | 怀远 | 莲寺98004 | 褚尤06线 | 0 | 红色
1267 | 蚌埠 | 怀远 | 项东2号98009 | 褚尤06线 | 0 | 红色
1268 | 蚌埠 | 怀远 | 前邵53004 | 仁和05线 | 0 | 红色
1269 | 蚌埠 | 怀远 | 东西刘54024 | 淝岭08线 | 0 | 红色
1270 | 蚌埠 | 怀远 | 北元沟西24007 | 常北05线 | 0 | 红色
1271 | 蚌埠 | 怀远 | 西二2号33072 | 褚沟03线 | 0 | 红色
1272 | 蚌埠 | 怀远 | 禹都府小区1号0s007 | 卞榴11线 | 541.94 | 绿色
1273 | 蚌埠 | 怀远 | 王圩2号48064 | 赵张07线 | 0 | 红色
1274 | 蚌埠 | 怀远 | 瓦二3号72085 | 赵杨08线 | 0 | 红色
1275 | 蚌埠 | 怀远 | 小集1号67002 | 高庄07线 | 0 | 红色
1276 | 蚌埠 | 怀远 | 小集2号67030 | 高庄07线 | 0 | 红色
1277 | 蚌埠 | 怀远 | 马湾东97006 | 赵园06线 | 0 | 红色
1278 | 蚌埠 | 怀远 | 马湾西97004 | 赵园06线 | 0 | 红色
1279 | 蚌埠 | 怀远 | 马西2号97005 | 赵园06线 | 0 | 红色
1280 | 蚌埠 | 怀远 | 桥口97001 | 赵园06线 | 0 | 红色
1281 | 蚌埠 | 怀远 | 大徐2号94002 | 褚高04线 | 0 | 红色
1282 | 蚌埠 | 怀远 | 怀远县第二中学01059 | 怀东04线 | 513.48 | 黄色
1283 | 蚌埠 | 怀远 | 邵庄53024 | 看疃06线 | 0 | 红色
1284 | 蚌埠 | 怀远 | 小农场31027 | 古北07线 | 0 | 红色
1285 | 蚌埠 | 怀远 | 陶洼1号49021 | 赵杨08线 | 0 | 红色
1286 | 蚌埠 | 怀远 | 南徐67074 | 高庄07线 | 0 | 红色
1287 | 蚌埠 | 怀远 | 圩拐80048 | 邹庙06线 | 0 | 红色
1288 | 蚌埠 | 怀远 | 梅湖南51029 | 马路03线 | 0 | 红色
1289 | 蚌埠 | 怀远 | 李桥30037 | 古张06线 | 0 | 红色
1290 | 蚌埠 | 怀远 | 龙徐2号96031 | 褚龙11线 | 0 | 红色
1291 | 蚌埠 | 怀远 | 胡圩56031 | 柳沟07线 | 0 | 红色
1292 | 蚌埠 | 怀远 | 小杨庄56024 | 柳沟07线 | 0 | 红色
1293 | 蚌埠 | 怀远 | 小庄58022 | 万陈07线 | 0 | 红色
1294 | 蚌埠 | 怀远 | 开刘58041 | 万找06线 | 0 | 红色
1295 | 蚌埠 | 怀远 | 徐梅2号75027 | 电站04线 | 0 | 红色
1296 | 蚌埠 | 怀远 | 五姓37024 | 徐西07线 | 0 | 红色
1297 | 蚌埠 | 怀远 | 五姓1号37099 | 徐西07线 | 0 | 红色
1298 | 蚌埠 | 怀远 | 前宗37021 | 徐西07线 | 0 | 红色
1299 | 蚌埠 | 怀远 | 韩庙3号33031 | 褚沟03线 | 0 | 红色
1300 | 蚌埠 | 怀远 | 常瓦房大队部38014 | 沿淝04线 | 0 | 红色
1301 | 蚌埠 | 怀远 | 宋小圩66055 | 王圩06线 | 0 | 红色
1302 | 蚌埠 | 怀远 | 赵集1号50038 | 赵集09线 | 0 | 红色
1303 | 蚌埠 | 怀远 | 姚山3号78024 | 姚山03线 | 0 | 红色
1304 | 蚌埠 | 怀远 | 余北2号96015 | 褚龙11线 | 0 | 红色
1305 | 蚌埠 | 怀远 | 骆湖2号51039 | 马路03线 | 0 | 红色
1306 | 蚌埠 | 怀远 | 街道10号60021 | 河溜05线 | 0 | 红色
1307 | 蚌埠 | 怀远 | 姚山光伏发电站78025 | 姚山03线 | 0 | 红色
1308 | 蚌埠 | 怀远 | 书香苑1号0u001 | 东桥17线 | 0 | 红色
1309 | 蚌埠 | 怀远 | 书香苑12号0u004 | 东桥17线 | 0 | 红色
1310 | 蚌埠 | 怀远 | 书香苑9号0u003 | 东桥17线 | 0 | 红色
1311 | 蚌埠 | 怀远 | 双西2号48035 | 赵园06线 | 0 | 红色
1312 | 蚌埠 | 怀远 | 前集1号88005 | 万陈07线 | 0 | 红色
1313 | 蚌埠 | 怀远 | 西湖人家小区1号27041 | 常易04线 | 0 | 红色
1314 | 蚌埠 | 怀远 | 西湖人家小区3号27043 | 常易04线 | 0 | 红色
1315 | 蚌埠 | 怀远 | 庙湖2号29043 | 古潘04线 | 0 | 红色
1316 | 蚌埠 | 怀远 | 庙湖29019 | 古潘04线 | 0 | 红色
1317 | 蚌埠 | 怀远 | 河溜褚庙新农村61020 | 窑厂07线 | 0 | 红色
1318 | 蚌埠 | 怀远 | 张沟1号26020 | 常北05线 | 0 | 红色
1319 | 蚌埠 | 怀远 | 唐庙4号26012 | 常邹06线 | 0 | 红色
1320 | 蚌埠 | 怀远 | 林沟南65014 | 潘圩04线 | 0 | 红色
1321 | 蚌埠 | 怀远 | 五户北45001 | 苏马11线 | 0 | 红色
1322 | 蚌埠 | 怀远 | 新河自建区4号19055 | 榴卞07线 | 0 | 红色
1323 | 蚌埠 | 怀远 | 大沟东66014 | 王圩06线 | 0 | 红色
1324 | 蚌埠 | 怀远 | 水海南沟2号29022 | 古潘04线 | 0 | 红色
1325 | 蚌埠 | 怀远 | 庙前66007 | 王圩06线 | 0 | 红色
1326 | 蚌埠 | 怀远 | 西南郢28013 | 古城03线 | 0 | 红色
1327 | 蚌埠 | 怀远 | 永西4号25035 | 常永07线 | 0 | 红色
1328 | 蚌埠 | 怀远 | 火星村11003 | 榴荆16线 | 0 | 红色
1329 | 蚌埠 | 怀远 | 孝南街道42031 | 孝仪03线 | 0 | 红色
1330 | 蚌埠 | 怀远 | 大肖湖2号45022 | 禹庙07线 | 0 | 红色
1331 | 蚌埠 | 怀远 | 街东3号95007 | 褚集08线 | 0 | 红色
1332 | 蚌埠 | 怀远 | 三湖3号94013 | 褚高04线 | 0 | 红色
1333 | 蚌埠 | 怀远 | 张圩37107 | 徐南09线 | 0 | 红色
1334 | 蚌埠 | 怀远 | 黄洼33056 | 褚沟03线 | 0 | 红色
1335 | 蚌埠 | 怀远 | 代巷2号44054 | 马城06线 | 0 | 红色
1336 | 蚌埠 | 怀远 | 庙前3号80071 | 茆塘06线 | 0 | 红色
1337 | 蚌埠 | 怀远 | 魏庄街道4号86014 | 魏年07线 | 0 | 红色
1338 | 蚌埠 | 怀远 | 梨园张庄73058 | 梨园03线 | 0 | 红色
1339 | 蚌埠 | 怀远 | 廖巷西27040 | 常易04线 | 0 | 红色
1340 | 蚌埠 | 怀远 | 小元街道67081 | 高庄07线 | 0 | 红色
1341 | 蚌埠 | 怀远 | 靠山中3号07030 | 怀山14线 | 148.73 | 黄色
1342 | 蚌埠 | 怀远 | 小郭2号49038 | 赵杨08线 | 0 | 红色
1343 | 蚌埠 | 怀远 | 老四眼井2号16014 | 城怀3#06线 | 0 | 红色
1344 | 蚌埠 | 怀远 | 梅庄1号73056 | 梨园03线 | 0 | 红色
1345 | 蚌埠 | 怀远 | 牛王前后张08015 | 芡唐09线 | 0 | 红色
1346 | 蚌埠 | 怀远 | 常坟机械厂22058 | 常常03线 | 0 | 红色
1347 | 蚌埠 | 怀远 | 后韩东0a004 | 城荆08线 | 0 | 红色
1348 | 蚌埠 | 怀远 | 中黄51005 | 马路03线 | 0 | 红色
1349 | 蚌埠 | 怀远 | 常坟面包房22059 | 常常03线 | 0 | 红色
1350 | 蚌埠 | 怀远 | 常坟汽车站22060 | 常常03线 | 0 | 红色
1351 | 蚌埠 | 怀远 | 塘沿64011 | 包集03线 | 0 | 红色
1352 | 蚌埠 | 怀远 | 宋小庄64008 | 包集03线 | 0 | 红色
1353 | 蚌埠 | 怀远 | 后刘37056 | 徐西07线 | 0 | 红色
1354 | 蚌埠 | 怀远 | 双龙新区33071 | 褚沟03线 | 0 | 红色
1355 | 蚌埠 | 怀远 | 周王1号33092 | 龙亢04线 | 0 | 红色
1356 | 蚌埠 | 怀远 | 叶南2号96028 | 褚龙11线 | 0 | 红色
1357 | 蚌埠 | 怀远 | 孙拐2号79018 | 汪圩04线 | 0 | 红色
1358 | 蚌埠 | 怀远 | 沈巷2号31041 | 古北07线 | 0 | 红色
1359 | 蚌埠 | 怀远 | 碾南66021 | 王圩06线 | 0 | 红色
1360 | 蚌埠 | 怀远 | 公司59003 | 河燕06线 | 0 | 红色
1361 | 蚌埠 | 怀远 | 涧口移民1号22014 | 常遇10线 | 0 | 红色
1362 | 蚌埠 | 怀远 | 陈郢2号42042 | 苏天17线 | 0 | 红色
1363 | 蚌埠 | 怀远 | 八大家81022 | 柳沟07线 | 0 | 红色
1364 | 蚌埠 | 怀远 | 刘楼3号54093 | 淝岭08线 | 0 | 红色
1365 | 蚌埠 | 怀远 | 友谊2号54094 | 淝岭08线 | 0 | 红色
1366 | 蚌埠 | 怀远 | 大郢东2号54095 | 淝岭08线 | 0 | 红色
1367 | 蚌埠 | 怀远 | 史圩1号53039 | 仁和05线 | 0 | 红色
1368 | 蚌埠 | 怀远 | 梁庄73047 | 君王07线 | 0 | 红色
1369 | 蚌埠 | 怀远 | 翰林世家3号05036 | 榴卞08线 | 0 | 红色
1370 | 蚌埠 | 怀远 | 翰林世家4号05037 | 榴卞08线 | 0 | 红色
1371 | 蚌埠 | 怀远 | 三关2号67064 | 高庄07线 | 0 | 红色
1372 | 蚌埠 | 怀远 | 曹庄2号65085 | 古包08线 | 0 | 红色
1373 | 蚌埠 | 怀远 | 乔庙东66042 | 王圩06线 | 0 | 红色
1374 | 蚌埠 | 怀远 | 陈巷3号81029 | 柳沟07线 | 0 | 红色
1375 | 蚌埠 | 怀远 | 钱河1号52019 | 新集04线 | 0 | 红色
1376 | 蚌埠 | 怀远 | 圩里2号48029 | 赵张07线 | 0 | 红色
1377 | 蚌埠 | 怀远 | 常坟新华书店22054 | 常常03线 | 0 | 红色
1378 | 蚌埠 | 怀远 | 移民3号11054 | 榴荆03线 | 0 | 红色
1379 | 蚌埠 | 怀远 | 中黄移民51027 | 马路03线 | 0 | 红色
1380 | 蚌埠 | 怀远 | 圩里3号48030 | 赵张07线 | 0 | 红色
1381 | 蚌埠 | 怀远 | 杨集2号49026 | 赵杨08线 | 0 | 红色
1382 | 蚌埠 | 怀远 | 塘底6号44087 | 孔津湖05线 | 0 | 红色
1383 | 蚌埠 | 怀远 | 三关1号53040 | 仁和05线 | 0 | 红色
1384 | 蚌埠 | 怀远 | 邵圩1号53041 | 仁和05线 | 0 | 红色
1385 | 蚌埠 | 怀远 | 邵王村新塘80049 | 邹庙06线 | 0 | 红色
1386 | 蚌埠 | 怀远 | 邵王新村2号80050 | 邹庙06线 | 0 | 红色
1387 | 蚌埠 | 怀远 | 张店村2号82044 | 魏张10线 | 0 | 红色
1388 | 蚌埠 | 怀远 | 水泥厂南15005 | 城怀4#05线 | 0 | 红色
1389 | 蚌埠 | 怀远 | 姚庄2号50050 | 赵前05线 | 0 | 红色
1390 | 蚌埠 | 怀远 | 新集新村52018 | 新集04线 | 0 | 红色
1391 | 蚌埠 | 怀远 | 中黄新村51028. | 马路03线 | 0 | 红色
1392 | 蚌埠 | 怀远 | 水利新村2号07020 | 怀啤07线 | 0 | 红色
1393 | 蚌埠 | 怀远 | 张巷48031 | 赵张07线 | 0 | 红色
1394 | 蚌埠 | 怀远 | 王营1号49029 | 赵杨08线 | 0 | 红色
1395 | 蚌埠 | 怀远 | 永佛后圩72045 | 瓦四06线 | 0 | 红色
1396 | 蚌埠 | 怀远 | 范庄2号44099 | 马城园区11线 | 80.16 | 黄色
1397 | 蚌埠 | 怀远 | 邵王新村1号80058 | 邹庙06线 | 0 | 红色
1398 | 蚌埠 | 怀远 | 瓦一陈庄72066 | 瓦四06线 | 0 | 红色
1399 | 蚌埠 | 怀远 | 乔庙西66043 | 王圩06线 | 0 | 红色
1400 | 蚌埠 | 怀远 | 胜利1号50052 | 赵前05线 | 0 | 红色
1401 | 蚌埠 | 怀远 | 大庙3号08065 | 芡沈08线 | 0 | 红色
1402 | 蚌埠 | 怀远 | 南圩2号79019 | 汪圩04线 | 0 | 红色
1403 | 蚌埠 | 怀远 | 张巷78005 | 姚山03线 | 0 | 红色
1404 | 蚌埠 | 怀远 | 张除2号82045 | 魏张10线 | 0 | 红色
1405 | 蚌埠 | 怀远 | 圩子67017 | 高庄07线 | 0 | 红色
1406 | 蚌埠 | 怀远 | 新张圩63027 | 河双08线 | 0 | 红色
1407 | 蚌埠 | 怀远 | 王咀25016 | 常永07线 | 0 | 红色
1408 | 蚌埠 | 怀远 | 易家22004 | 常遇10线 | 0 | 红色
1409 | 蚌埠 | 怀远 | 东刘1号38020 | 沿淝04线 | 0 | 红色
1410 | 蚌埠 | 怀远 | 火庙2号65062 | 古火10线 | 0 | 红色
1411 | 蚌埠 | 怀远 | 南场37112 | 徐韩10线 | 0 | 红色
1412 | 蚌埠 | 怀远 | 钞湖街道37080 | 徐西07线 | 0 | 红色
1413 | 蚌埠 | 怀远 | 李圩41002 | 燕龙10线 | 0 | 红色
1414 | 蚌埠 | 怀远 | 蔬菜公司03008 | 怀城1#06线 | 159.19 | 黄色
1415 | 蚌埠 | 怀远 | 瓦房3号77005 | 邹庙06线 | 0 | 红色
1416 | 蚌埠 | 怀远 | 老圩2号27032 | 常易04线 | 0 | 红色
1417 | 蚌埠 | 怀远 | 胡庄66084 | 王圩06线 | 0 | 红色
1418 | 蚌埠 | 怀远 | 荒地82007 | 魏张10线 | 0 | 红色
1419 | 蚌埠 | 怀远 | 王庄4#24024 | 常北05线 | 0 | 红色
1420 | 蚌埠 | 怀远 | 新河杰座小区13号0i003 | 榴花05线 | 0 | 红色
1421 | 蚌埠 | 怀远 | 叶刘西1号58001 | 万刘09线 | 0 | 红色
1422 | 蚌埠 | 怀远 | 方庄37098 | 徐西07线 | 0 | 红色
1423 | 蚌埠 | 怀远 | 土楼1号58080 | 万刘09线 | 0 | 红色
1424 | 蚌埠 | 怀远 | 明强华府小区5号19112 | 榴泉11线 | 0 | 红色
1425 | 蚌埠 | 怀远 | 支严二2号33091 | 褚沟03线 | 0 | 红色
1426 | 蚌埠 | 怀远 | 高嘴1号54075 | 淝岭08线 | 0 | 红色
1427 | 蚌埠 | 怀远 | 中央世家3号19068 | 榴泉11线 | 0 | 红色
1428 | 蚌埠 | 怀远 | 金沟南1号67052 | 高庄07线 | 0 | 红色
1429 | 蚌埠 | 怀远 | 东水厂南06035 | 怀禹19线 | 0 | 红色
1430 | 蚌埠 | 怀远 | 乡粮变54043 | 看疃06线 | 0 | 红色
1431 | 蚌埠 | 怀远 | 葛园54027 | 看疃06线 | 0 | 红色
1432 | 蚌埠 | 怀远 | 岭集54058 | 淝岭08线 | 0 | 红色
1433 | 蚌埠 | 怀远 | 农场一队44034 | 马城06线 | 0 | 红色
1434 | 蚌埠 | 怀远 | 圣泉路06018 | 怀禹19线 | 0 | 红色
1435 | 蚌埠 | 怀远 | 街东2号44046 | 马城街道06线 | 0 | 红色
1436 | 蚌埠 | 怀远 | 小郢南66040 | 王圩06线 | 0 | 红色
1437 | 蚌埠 | 怀远 | 邵楼2号53051 | 仁和05线 | 0 | 红色
1438 | 蚌埠 | 怀远 | 余北3号96032 | 褚龙11线 | 0 | 红色
1439 | 蚌埠 | 怀远 | 牛王黑郢08016 | 芡唐09线 | 0 | 红色
1440 | 蚌埠 | 怀远 | 后桥97020 | 赵园06线 | 0 | 红色
1441 | 蚌埠 | 怀远 | 吕浅2号62028 | 燕龙10线 | 0 | 红色
1442 | 蚌埠 | 怀远 | 钮南2号38028 | 沿淝04线 | 0 | 红色
1443 | 蚌埠 | 怀远 | 浦家新村51030 | 马路03线 | 0 | 红色
1444 | 蚌埠 | 怀远 | 后梨元73043 | 梨园03线 | 0 | 红色
1445 | 蚌埠 | 怀远 | 赵庄4号94022 | 褚高04线 | 0 | 红色
1446 | 蚌埠 | 怀远 | 胡疃7号77070 | 石庙08线 | 0 | 红色
1447 | 蚌埠 | 怀远 | 门北3号96033 | 褚龙11线 | 0 | 红色
1448 | 蚌埠 | 怀远 | 常坟1号22019 | 常常03线 | 0 | 红色
1449 | 蚌埠 | 怀远 | 陆新56067 | 藕塘05线 | 0 | 红色
1450 | 蚌埠 | 怀远 | 团湖东39005 | 燕集05线 | 0 | 红色
1451 | 蚌埠 | 怀远 | 蒲东41006 | 燕双08线 | 0 | 红色
1452 | 蚌埠 | 怀远 | 新大门22049 | 常遇10线 | 0 | 红色
1453 | 蚌埠 | 怀远 | 赵湖2号59051 | 大成04线 | 0 | 红色
1454 | 蚌埠 | 怀远 | 东周西65109 | 潘圩04线 | 0 | 红色
1455 | 蚌埠 | 怀远 | 三岔路5号28024 | 古城03线 | 0 | 红色
1456 | 蚌埠 | 怀远 | 联淮2号26016 | 常邹06线 | 0 | 红色
1457 | 蚌埠 | 怀远 | 严庄65020 | 古包08线 | 0 | 红色
1458 | 蚌埠 | 怀远 | 崔圩65025 | 潘圩04线 | 0 | 红色
1459 | 蚌埠 | 怀远 | 李山洼3号45025 | 苏禹13线 | 0 | 红色
1460 | 蚌埠 | 怀远 | 五棚1号77049 | 石庙08线 | 0 | 红色
1461 | 蚌埠 | 怀远 | 蒲东1号41026 | 燕双08线 | 0 | 红色
1462 | 蚌埠 | 怀远 | 大杨家3号44096 | 马城园区11线 | 0 | 红色
1463 | 蚌埠 | 怀远 | 香店2号31063 | 古北07线 | 0 | 红色
1464 | 蚌埠 | 怀远 | 中圩4号22041 | 常遇10线 | 0 | 红色
1465 | 蚌埠 | 怀远 | 瓦二2号72023 | 赵杨08线 | 0 | 红色
1466 | 蚌埠 | 怀远 | 易巷65056 | 古包08线 | 0 | 红色
1467 | 蚌埠 | 怀远 | 五棚2号77050 | 石庙08线 | 0 | 红色
1468 | 蚌埠 | 怀远 | 付小郢63044 | 唐店09线 | 0 | 红色
1469 | 蚌埠 | 怀远 | 潘郢60011 | 河溜05线 | 0 | 红色
1470 | 蚌埠 | 怀远 | 谢郢1号60023 | 河溜05线 | 0 | 红色
1471 | 蚌埠 | 怀远 | 联淮北76002 | 常遇08线 | 0 | 红色
1472 | 蚌埠 | 怀远 | 洪集42006 | 苏天17线 | 0 | 红色
1473 | 蚌埠 | 怀远 | 水产局02012 | 东徐04线 | 0 | 红色
1474 | 蚌埠 | 怀远 | 张巷1号78049 | 姚山03线 | 0 | 红色
1475 | 蚌埠 | 怀远 | 湾北台区55063 | 孙刘09线 | 0 | 红色
1476 | 蚌埠 | 怀远 | 禹泽园B区1号0r004 | 怀景18线 | 678.45 | 黄色
1477 | 蚌埠 | 怀远 | 禹泽园B区5号0r005 | 怀景18线 | 745.04 | 黄色
1478 | 蚌埠 | 怀远 | 禹泽园B区9号0r006 | 怀景18线 | 675.8 | 黄色
1479 | 蚌埠 | 怀远 | 北元2号25023 | 常永07线 | 0 | 红色
1480 | 蚌埠 | 怀远 | 金诚小区02018 | 东徐04线 | 0 | 红色
1481 | 蚌埠 | 怀远 | 圩东54008 | 看疃06线 | 0 | 红色
1482 | 蚌埠 | 怀远 | 张巷西48065 | 赵张07线 | 0 | 红色
1483 | 蚌埠 | 怀远 | 农资公司07010 | 怀体13线 | 0 | 红色
1484 | 蚌埠 | 怀远 | 魏庄街道3号85003 | 魏街05线 | 0 | 红色
1485 | 蚌埠 | 怀远 | 万锦翠庭07003 | 怀城4#10线 | 460.28 | 黄色
1486 | 蚌埠 | 怀远 | 万锦翠庭2号07015 | 怀城4#10线 | 311.16 | 黄色
1487 | 蚌埠 | 怀远 | 健康路07009 | 怀城4#10线 | 624.65 | 黄色
1488 | 蚌埠 | 怀远 | 王圩37044 | 徐南09线 | 0 | 红色
1489 | 蚌埠 | 怀远 | 陈永路71031 | 街道04线 | 0 | 红色
1490 | 蚌埠 | 怀远 | 魏庄街道2号西85008 | 魏街05线 | 0 | 红色
1491 | 蚌埠 | 怀远 | 殷集南2#58095 | 刘圩07线 | 0 | 红色
1492 | 蚌埠 | 怀远 | 新城区19018 | 卞榴11线 | 165.88 | 绿色
1493 | 蚌埠 | 怀远 | 孙庄1号55039 | 刘集06线 | 0 | 红色
1494 | 蚌埠 | 怀远 | 健康小区07004 | 怀城4#10线 | 391.84 | 黄色
1495 | 蚌埠 | 怀远 | 书香门第3号19037 | 榴卞07线 | 0 | 红色
1496 | 蚌埠 | 怀远 | 邹庙街道2号76018 | 常遇08线 | 0 | 红色
1497 | 蚌埠 | 怀远 | 大成新庄2号59100 | 徐韩10线 | 0 | 红色
1498 | 蚌埠 | 怀远 | 南湖1号25048 | 常永07线 | 0 | 红色
1499 | 蚌埠 | 怀远 | 小沟1号53032 | 看疃06线 | 0 | 红色
1500 | 蚌埠 | 怀远 | 惠岗62023 | 燕龙10线 | 0 | 红色
1501 | 蚌埠 | 怀远 | 万福南6号91003 | 万万04线 | 0 | 红色
1502 | 蚌埠 | 怀远 | 许桥3号12019 | 榴荆14线 | 0 | 红色
1503 | 蚌埠 | 怀远 | 圩子1号67084 | 高庄07线 | 0 | 红色
1504 | 蚌埠 | 怀远 | 随圩5号58072 | 万回05线 | 0 | 红色
1505 | 蚌埠 | 怀远 | 周集55015 | 刘集06线 | 0 | 红色
1506 | 蚌埠 | 怀远 | 嘉富新城小区1号03023 | 怀东04线 | 680.82 | 黄色
1507 | 蚌埠 | 怀远 | 嘉富新城小区3号03024 | 怀东04线 | 676.39 | 黄色
1508 | 蚌埠 | 怀远 | 嘉富新城小区7号03025 | 怀东04线 | 677.64 | 黄色
1509 | 蚌埠 | 怀远 | 嘉富新城小区15号03026 | 怀东04线 | 670.96 | 黄色
1510 | 蚌埠 | 怀远 | 钮李37015 | 徐西07线 | 0 | 红色
1511 | 蚌埠 | 怀远 | 小张湖37006 | 徐龙12线 | 0 | 红色
1512 | 蚌埠 | 怀远 | 新集南37055 | 徐南09线 | 0 | 红色
1513 | 蚌埠 | 怀远 | 史桥台区79001 | 汪圩04线 | 0 | 红色
1514 | 蚌埠 | 怀远 | 龙亢农场公交路36024 | 农场08线 | 0 | 红色
1515 | 蚌埠 | 怀远 | 新集5号26028 | 常邹06线 | 0 | 红色
1516 | 蚌埠 | 怀远 | 葛园2号54078 | 看疃06线 | 0 | 红色
1517 | 蚌埠 | 怀远 | 瓦一崔圩72075 | 瓦四06线 | 0 | 红色
1518 | 蚌埠 | 怀远 | 白莲2号53042 | 看疃06线 | 0 | 红色
1519 | 蚌埠 | 怀远 | 七姓3号53043 | 仁和05线 | 0 | 红色
1520 | 蚌埠 | 怀远 | 锦绣学府小区1号36054 | 徐圩09线 | 0 | 红色
1521 | 蚌埠 | 怀远 | 翟郢中1号20049 | 榴泉09线 | 0 | 红色
1522 | 蚌埠 | 怀远 | 锦绣学府小区3号36055 | 徐圩09线 | 0 | 红色
1523 | 蚌埠 | 怀远 | 翟郢西1号20050 | 榴泉09线 | 0 | 红色
1524 | 蚌埠 | 怀远 | 锦绣学府小区5号36056 | 徐圩09线 | 0 | 红色
1525 | 蚌埠 | 怀远 | 韩东37067 | 徐韩10线 | 0 | 红色
1526 | 蚌埠 | 怀远 | 翟郢东1号20051 | 榴泉09线 | 0 | 红色
1527 | 蚌埠 | 怀远 | 计徐1号58091 | 万刘09线 | 0 | 红色
1528 | 蚌埠 | 怀远 | 山水文园小区安置北区3#配电房1号1i001 | 榴花05线 | 0 | 红色
1529 | 蚌埠 | 怀远 | 殷集南57001 | 刘圩07线 | 0 | 红色
1530 | 蚌埠 | 怀远 | 菜圩西22044 | 常遇10线 | 0 | 红色
1531 | 蚌埠 | 怀远 | 东方红二期商住小区1号05030 | 怀禹19线 | 0 | 红色
1532 | 蚌埠 | 怀远 | 后郢67085 | 高庄07线 | 0 | 红色
1533 | 蚌埠 | 怀远 | 姚庄51043 | 马路03线 | 0 | 红色
1534 | 蚌埠 | 怀远 | 随圩58029 | 万回05线 | 0 | 红色
1535 | 蚌埠 | 怀远 | 老庄东2号39030 | 燕集05线 | 0 | 红色
1536 | 蚌埠 | 怀远 | 万家台区54007 | 淝岭08线 | 0 | 红色
1537 | 蚌埠 | 怀远 | 前拐队80019 | 邹庙06线 | 0 | 红色
1538 | 蚌埠 | 怀远 | 毛园1号60035 | 河溜05线 | 0 | 红色
1539 | 蚌埠 | 怀远 | 李圩2号26059 | 常北05线 | 0 | 红色
1540 | 蚌埠 | 怀远 | 罗新庄4号63077 | 河双08线 | 0 | 红色
1541 | 蚌埠 | 怀远 | 街道西34016 | 向阳05线 | 0 | 红色
1542 | 蚌埠 | 怀远 | 邵郢34014 | 向阳05线 | 0 | 红色
1543 | 蚌埠 | 怀远 | 贡湾东43010 | 新城04线 | 0 | 红色
1544 | 蚌埠 | 怀远 | 李圩胡台24025 | 常北05线 | 0 | 红色
1545 | 蚌埠 | 怀远 | 赵桥2号47001 | 赵园06线 | 0 | 红色
1546 | 蚌埠 | 怀远 | 振兴花园64017 | 包集03线 | 0 | 红色
1547 | 蚌埠 | 怀远 | 包集街道1号64023 | 潘圩04线 | 0 | 红色
1548 | 蚌埠 | 怀远 | 湾西台区55030 | 孙刘09线 | 0 | 红色
1549 | 蚌埠 | 怀远 | 街道11号61015 | 河燕06线 | 0 | 红色
1550 | 蚌埠 | 怀远 | 魏庄街道5号85004 | 魏街05线 | 0 | 红色
1551 | 蚌埠 | 怀远 | 东周65017 | 潘圩04线 | 0 | 红色
1552 | 蚌埠 | 怀远 | 腊条65035 | 潘圩04线 | 0 | 红色
1553 | 蚌埠 | 怀远 | 余店65010 | 潘圩04线 | 0 | 红色
1554 | 蚌埠 | 怀远 | 黄湖59098 | 徐韩10线 | 0 | 红色
1555 | 蚌埠 | 怀远 | 陈四2号71006 | 街道04线 | 0 | 红色
1556 | 蚌埠 | 怀远 | 五岔尹家组11035 | 榴荆14线 | 0 | 红色
1557 | 蚌埠 | 怀远 | 普渡3号13018 | 榴荆14线 | 0 | 红色
1558 | 蚌埠 | 怀远 | 龙亢农场四分厂36007 | 项界06线 | 0 | 红色
1559 | 蚌埠 | 怀远 | 龙亢农场泡桐新村36011 | 农场08线 | 0 | 红色
1560 | 蚌埠 | 怀远 | 庙西2号13022 | 榴荆14线 | 0 | 红色
1561 | 蚌埠 | 怀远 | 龙亢农场开发一区2号37167 | 徐圩09线 | 0 | 红色
1562 | 蚌埠 | 怀远 | 陈圩39029 | 燕集05线 | 0 | 红色
1563 | 蚌埠 | 怀远 | 菜圩3号22011 | 常常03线 | 0 | 红色
1564 | 蚌埠 | 怀远 | 莲花59026 | 河燕06线 | 0 | 红色
1565 | 蚌埠 | 怀远 | 杨拐2号30028 | 古火10线 | 0 | 红色
1566 | 蚌埠 | 怀远 | 宋家二号28018 | 古城03线 | 0 | 红色
1567 | 蚌埠 | 怀远 | 北楼73013 | 君王07线 | 0 | 红色
1568 | 蚌埠 | 怀远 | 五岔1台12001 | 榴荆14线 | 0 | 红色
1569 | 蚌埠 | 怀远 | 三沟1号54079 | 淝岭08线 | 0 | 红色
1570 | 蚌埠 | 怀远 | 陈联3号55034 | 孙刘09线 | 0 | 红色
1571 | 蚌埠 | 怀远 | 叶刘东2号58076 | 万刘09线 | 0 | 红色
1572 | 蚌埠 | 怀远 | 尤家3号98024 | 褚尤06线 | 0 | 红色
1573 | 蚌埠 | 怀远 | 王圩2号59064 | 大成04线 | 0 | 红色
1574 | 蚌埠 | 怀远 | 猴洞东08024 | 芡唐09线 | 0 | 红色
1575 | 蚌埠 | 怀远 | 王圩街道东66058 | 王圩06线 | 0 | 红色
1576 | 蚌埠 | 怀远 | 红庙二2号33090 | 褚沟03线 | 0 | 红色
1577 | 蚌埠 | 怀远 | 王圩街道西66059 | 王圩06线 | 0 | 红色
1578 | 蚌埠 | 怀远 | 朱东6号43032 | 新城04线 | 0 | 红色
1579 | 蚌埠 | 怀远 | 农中29007 | 古潘04线 | 0 | 红色
1580 | 蚌埠 | 怀远 | 苏二33026 | 褚沟03线 | 0 | 红色
1581 | 蚌埠 | 怀远 | 后秦37046 | 徐韩10线 | 0 | 红色
1582 | 蚌埠 | 怀远 | 小褚湖37001 | 徐韩10线 | 0 | 红色
1583 | 蚌埠 | 怀远 | 湾西50003 | 赵路04线 | 0 | 红色
1584 | 蚌埠 | 怀远 | 史圩53023 | 仁和05线 | 0 | 红色
1585 | 蚌埠 | 怀远 | 七姓53007 | 仁和05线 | 0 | 红色
1586 | 蚌埠 | 怀远 | 电信61054 | 包集03线 | 0 | 红色
1587 | 蚌埠 | 怀远 | 大庄户53006 | 仁和05线 | 0 | 红色
1588 | 蚌埠 | 怀远 | 政府南61055 | 包集03线 | 0 | 红色
1589 | 蚌埠 | 怀远 | 胡圩54032 | 看疃06线 | 0 | 红色
1590 | 蚌埠 | 怀远 | 韩王胡54029 | 淝岭08线 | 0 | 红色
1591 | 蚌埠 | 怀远 | 街东台区71030 | 街道04线 | 0 | 红色
1592 | 蚌埠 | 怀远 | 八里张54017 | 看疃06线 | 0 | 红色
1593 | 蚌埠 | 怀远 | 贾巷54037 | 淝岭08线 | 0 | 红色
1594 | 蚌埠 | 怀远 | 友谊54012 | 淝岭08线 | 0 | 红色
1595 | 蚌埠 | 怀远 | 张炮楼50009 | 赵集09线 | 0 | 红色
1596 | 蚌埠 | 怀远 | 柳湖97016 | 赵园06线 | 0 | 红色
1597 | 蚌埠 | 怀远 | 常湖51014 | 包集03线 | 0 | 红色
1598 | 蚌埠 | 怀远 | 郝庄51003 | 马路03线 | 0 | 红色
1599 | 蚌埠 | 怀远 | 钱河52006 | 新集04线 | 0 | 红色
1600 | 蚌埠 | 怀远 | 劳庙1号63020 | 唐店09线 | 0 | 红色
1601 | 蚌埠 | 怀远 | 马厂63009 | 河双08线 | 0 | 红色
1602 | 蚌埠 | 怀远 | 劳庙2号63021 | 唐店09线 | 0 | 红色
1603 | 蚌埠 | 怀远 | 圣湾63004 | 唐店09线 | 0 | 红色
1604 | 蚌埠 | 怀远 | 常庄55028 | 刘集06线 | 0 | 红色
1605 | 蚌埠 | 怀远 | 梅郢东55007 | 孙刘09线 | 0 | 红色
1606 | 蚌埠 | 怀远 | 梅郢新村0v004 | 孙刘09线 | 0 | 红色
1607 | 蚌埠 | 怀远 | 花元北56004 | 兰桥04线 | 0 | 红色
1608 | 蚌埠 | 怀远 | 大成3号59041 | 大成04线 | 0 | 红色
1609 | 蚌埠 | 怀远 | 杨湖北59018 | 徐韩10线 | 0 | 红色
1610 | 蚌埠 | 怀远 | 未台59060 | 大成04线 | 0 | 红色
1611 | 蚌埠 | 怀远 | 团塘新庄59038 | 大成04线 | 0 | 红色
1612 | 蚌埠 | 怀远 | 王庄户59010 | 河燕06线 | 0 | 红色
1613 | 蚌埠 | 怀远 | 前河59033 | 大成04线 | 0 | 红色
1614 | 蚌埠 | 怀远 | 褚庙2号61014 | 窑厂07线 | 0 | 红色
1615 | 蚌埠 | 怀远 | 褚庙北61010 | 窑厂07线 | 0 | 红色
1616 | 蚌埠 | 怀远 | 城南59097 | 大成04线 | 0 | 红色
1617 | 蚌埠 | 怀远 | 葛山中61006 | 窑厂07线 | 0 | 红色
1618 | 蚌埠 | 怀远 | 陈沟北60013 | 河溜05线 | 0 | 红色
1619 | 蚌埠 | 怀远 | 吴庙西56013 | 兰桥04线 | 0 | 红色
1620 | 蚌埠 | 怀远 | 杨圩新56022 | 藕塘05线 | 0 | 红色
1621 | 蚌埠 | 怀远 | 潘家岗56038 | 柳沟07线 | 0 | 红色
1622 | 蚌埠 | 怀远 | 四门2号01044 | 东沙05线 | 0 | 红色
1623 | 蚌埠 | 怀远 | 新孙家56014 | 藕塘05线 | 0 | 红色
1624 | 蚌埠 | 怀远 | 沟南58018 | 万陈07线 | 0 | 红色
1625 | 蚌埠 | 怀远 | 赵庄3号94023 | 褚高04线 | 0 | 红色
1626 | 蚌埠 | 怀远 | 铁郢二台01045 | 东怀06线 | 0 | 红色
1627 | 蚌埠 | 怀远 | 彭西庙拐77053 | 石庙08线 | 0 | 红色
1628 | 蚌埠 | 怀远 | 韩庄34004 | 向阳05线 | 0 | 红色
1629 | 蚌埠 | 怀远 | 官庄2号51031 | 马路03线 | 0 | 红色
1630 | 蚌埠 | 怀远 | 小圩2号54086 | 看疃06线 | 0 | 红色
1631 | 蚌埠 | 怀远 | 陆西37150 | 徐圩09线 | 0 | 红色
1632 | 蚌埠 | 怀远 | 罗新庄2号63049 | 河双08线 | 0 | 红色
1633 | 蚌埠 | 怀远 | 孔岗4号26058 | 常邹06线 | 0 | 红色
1634 | 蚌埠 | 怀远 | 君王新村1号73034 | 君王07线 | 0 | 红色
1635 | 蚌埠 | 怀远 | 大刘48012 | 赵张07线 | 0 | 红色
1636 | 蚌埠 | 怀远 | 康庄37151 | 徐韩10线 | 0 | 红色
1637 | 蚌埠 | 怀远 | 龙亢农场农贸大市场C区36006 | 项界06线 | 0 | 红色
1638 | 蚌埠 | 怀远 | 陈圩东65112 | 潘圩04线 | 0 | 红色
1639 | 蚌埠 | 怀远 | 赵庄94024 | 褚高04线 | 0 | 红色
1640 | 蚌埠 | 怀远 | 常桥卢庄26077 | 常北05线 | 0 | 红色
1641 | 蚌埠 | 怀远 | 楼庙东26079 | 常北05线 | 0 | 红色
1642 | 蚌埠 | 怀远 | 常桥陈圩26076 | 常北05线 | 0 | 红色
1643 | 蚌埠 | 怀远 | 拐集西26078 | 常邹06线 | 0 | 红色
1644 | 蚌埠 | 怀远 | 岗陈北24013 | 常北05线 | 0 | 红色
1645 | 蚌埠 | 怀远 | 街东95005 | 褚集08线 | 0 | 红色
1646 | 蚌埠 | 怀远 | 街东4号95008 | 褚集08线 | 0 | 红色
1647 | 蚌埠 | 怀远 | 中黄2号51042 | 马路03线 | 0 | 红色
1648 | 蚌埠 | 怀远 | 邵楼1号53060 | 仁和05线 | 0 | 红色
1649 | 蚌埠 | 怀远 | 邵楼3号53061 | 仁和05线 | 0 | 红色
1650 | 蚌埠 | 怀远 | 李湖1号54071 | 看疃06线 | 0 | 红色
1651 | 蚌埠 | 怀远 | 张庄94025 | 褚高04线 | 0 | 红色
1652 | 蚌埠 | 怀远 | 赵炮楼50061 | 赵前05线 | 0 | 红色
1653 | 蚌埠 | 怀远 | 找郢街南80029 | 茆塘06线 | 0 | 红色
1654 | 蚌埠 | 怀远 | 明庄54049 | 淝岭08线 | 0 | 红色
1655 | 蚌埠 | 怀远 | 供电公司06013 | 怀城3#09线 | 0 | 红色
1656 | 蚌埠 | 怀远 | 梅姚2号44006 | 马城园区11线 | 0 | 红色
1657 | 蚌埠 | 怀远 | 庙前44038 | 马城园区11线 | 115.75 | 黄色
1658 | 蚌埠 | 怀远 | 衙前街16009 | 城怀3#06线 | 0 | 红色
1659 | 蚌埠 | 怀远 | 李桥52003 | 新集04线 | 0 | 红色
1660 | 蚌埠 | 怀远 | 陈圩65049 | 潘圩04线 | 0 | 红色
1661 | 蚌埠 | 怀远 | 香店台区31036 | 榴珑17线 | 0 | 红色
1662 | 蚌埠 | 怀远 | 乔庄49040 | 赵杨08线 | 0 | 红色
1663 | 蚌埠 | 怀远 | 龚王东2号13042 | 榴荆15线 | 0 | 红色
1664 | 蚌埠 | 怀远 | 沟北76004 | 常遇08线 | 0 | 红色
1665 | 蚌埠 | 怀远 | 方马2号65082 | 古包08线 | 0 | 红色
1666 | 蚌埠 | 怀远 | 龙窝3号01039 | 东沙05线 | 0 | 红色
1667 | 蚌埠 | 怀远 | 甲由店44025 | 马城园区11线 | 59.34 | 黄色
1668 | 蚌埠 | 怀远 | 后刘42045 | 孝仪03线 | 0 | 红色
1669 | 蚌埠 | 怀远 | 龙窝5号01041 | 东沙05线 | 0 | 红色
1670 | 蚌埠 | 怀远 | 邵王3号80017 | 邹庙06线 | 0 | 红色
1671 | 蚌埠 | 怀远 | 东圩2号01043 | 东沙05线 | 0 | 红色
1672 | 蚌埠 | 怀远 | 新村6#台区44110 | 马城园区11线 | 186.54 | 黄色
1673 | 蚌埠 | 怀远 | 邹庙3号76064 | 常遇08线 | 0 | 红色
1674 | 蚌埠 | 怀远 | 蔡郢西台20025 | 榴泉09线 | 0 | 红色
1675 | 蚌埠 | 怀远 | 刘滩2号28033 | 古城03线 | 0 | 红色
1676 | 蚌埠 | 怀远 | 门北4号96042 | 褚龙11线 | 0 | 红色
1677 | 蚌埠 | 怀远 | 公园小区64061 | 包集03线 | 0 | 红色
1678 | 蚌埠 | 怀远 | 黄疃4号43026 | 苏园2#09线 | 0 | 红色
1679 | 蚌埠 | 怀远 | 红庙北20043 | 苏集07线 | 0 | 红色
1680 | 蚌埠 | 怀远 | 后尹31066 | 古北07线 | 0 | 红色
1681 | 蚌埠 | 怀远 | 新圩1号98025 | 褚尤06线 | 0 | 红色
1682 | 蚌埠 | 怀远 | 藕塘沟西66056 | 王圩06线 | 0 | 红色
1683 | 蚌埠 | 怀远 | 桥口1号67075 | 高庄07线 | 0 | 红色
1684 | 蚌埠 | 怀远 | 后湾4号18030 | 五岔镇04线 | 0 | 红色
1685 | 蚌埠 | 怀远 | 木材区2号64030 | 包集03线 | 0 | 红色
1686 | 蚌埠 | 怀远 | 后徐46030 | 赵路04线 | 0 | 红色
1687 | 蚌埠 | 怀远 | 柴沟2号27049 | 常易04线 | 0 | 红色
1688 | 蚌埠 | 怀远 | 楼庙2号26084 | 常北05线 | 0 | 红色
1689 | 蚌埠 | 怀远 | 赵集3号50067 | 赵集09线 | 0 | 红色
1690 | 蚌埠 | 怀远 | 文化站小区62036 | 燕龙10线 | 0 | 红色
1691 | 蚌埠 | 怀远 | 卫生院小区62037 | 燕龙10线 | 0 | 红色
1692 | 蚌埠 | 怀远 | 赵炮楼2号50060 | 赵前05线 | 0 | 红色
1693 | 蚌埠 | 怀远 | 路心5号46030 | 赵路04线 | 0 | 红色
1694 | 蚌埠 | 怀远 | 姚庄50018 | 赵前05线 | 0 | 红色
1695 | 蚌埠 | 怀远 | 双西3号50006 | 赵园06线 | 0 | 红色
1696 | 蚌埠 | 怀远 | 前集2号88006 | 万陈07线 | 0 | 红色
1697 | 蚌埠 | 怀远 | 草寺南圩2号31001 | 古北07线 | 0 | 红色
1698 | 蚌埠 | 怀远 | 付庄62008 | 燕龙10线 | 0 | 红色
1699 | 蚌埠 | 怀远 | 大郢01020 | 东怀06线 | 0 | 红色
1700 | 蚌埠 | 怀远 | 塘沿2号64012 | 包集03线 | 0 | 红色
1701 | 蚌埠 | 怀远 | 人民商场05006 | 怀禹16线 | 386.12 | 黄色
1702 | 蚌埠 | 怀远 | 新庄02001 | 东徐04线 | 0 | 红色
1703 | 蚌埠 | 怀远 | 新三河40014 | 团湖06线 | 0 | 红色
1704 | 蚌埠 | 怀远 | 张刘北57044 | 万万04线 | 0 | 红色
1705 | 蚌埠 | 怀远 | 张郢2号60045 | 河溜05线 | 0 | 红色
1706 | 蚌埠 | 怀远 | 汪巷街道58084 | 万刘09线 | 0 | 红色
1707 | 蚌埠 | 怀远 | 汪巷58085 | 万刘09线 | 0 | 红色
1708 | 蚌埠 | 怀远 | 韩庄58086 | 刘圩07线 | 0 | 红色
1709 | 蚌埠 | 怀远 | 土楼58087 | 万刘09线 | 0 | 红色
1710 | 蚌埠 | 怀远 | 叹庄58088 | 万刘09线 | 0 | 红色
1711 | 蚌埠 | 怀远 | 小湖队89003 | 万回05线 | 0 | 红色
1712 | 蚌埠 | 怀远 | 杨湖南59082 | 徐韩10线 | 0 | 红色
1713 | 蚌埠 | 怀远 | 怀远县邵圩安置小区A区2号11038 | 荆榴09线 | 0 | 红色
1714 | 蚌埠 | 怀远 | 双沟农贸市场62022 | 燕龙10线 | 0 | 红色
1715 | 蚌埠 | 怀远 | 桥口4号97028 | 赵园06线 | 0 | 红色
1716 | 蚌埠 | 怀远 | 前霍54080 | 看疃06线 | 0 | 红色
1717 | 蚌埠 | 怀远 | 后霍54081 | 看疃06线 | 0 | 红色
1718 | 蚌埠 | 怀远 | 三沟54082 | 淝岭08线 | 0 | 红色
1719 | 蚌埠 | 怀远 | 尤村新庄08011 | 芡唐09线 | 0 | 红色
1720 | 蚌埠 | 怀远 | 乔庄2号49041 | 赵杨08线 | 0 | 红色
1721 | 蚌埠 | 怀远 | 蒋湖北2号82014 | 魏张10线 | 0 | 红色
1722 | 蚌埠 | 怀远 | 张圩1号50063 | 赵集09线 | 0 | 红色
1723 | 蚌埠 | 怀远 | 怀远变北03011 | 怀城1#06线 | 96.58 | 黄色
1724 | 蚌埠 | 怀远 | 城关中队03015 | 怀城1#06线 | 266.41 | 黄色
1725 | 蚌埠 | 怀远 | 孙巷2号70011 | 魏方08线 | 0 | 红色
1726 | 蚌埠 | 怀远 | 尤村翁郢08012(2) | 芡唐09线 | 0 | 红色
1727 | 蚌埠 | 怀远 | 龙窝二台01011 | 东沙05线 | 0 | 红色
1728 | 蚌埠 | 怀远 | 肖庄2号42008 | 苏天17线 | 0 | 红色
1729 | 蚌埠 | 怀远 | 后耿77032 | 石庙08线 | 0 | 红色
1730 | 蚌埠 | 怀远 | 前石庙77029 | 石庙08线 | 0 | 红色
1731 | 蚌埠 | 怀远 | 找郢街道（西赵北）77027 | 石庙08线 | 0 | 红色
1732 | 蚌埠 | 怀远 | 张巷1号48024 | 赵张07线 | 0 | 红色
1733 | 蚌埠 | 怀远 | 湾西4号46029 | 赵路04线 | 0 | 红色
1734 | 蚌埠 | 怀远 | 瓦房2号77001 | 邹庙06线 | 0 | 红色
1735 | 蚌埠 | 怀远 | 街道4号通电工程71013 | 瓦四06线 | 0 | 红色
1736 | 蚌埠 | 怀远 | 倪桥59011 | 大成04线 | 0 | 红色
1737 | 蚌埠 | 怀远 | 王井59016 | 大成04线 | 0 | 红色
1738 | 蚌埠 | 怀远 | 孙院60016 | 河溜05线 | 0 | 红色
1739 | 蚌埠 | 怀远 | 砖坝西56021 | 柳沟07线 | 0 | 红色
1740 | 蚌埠 | 怀远 | 刘集西55006 | 刘集06线 | 0 | 红色
1741 | 蚌埠 | 怀远 | 顾庄33074 | 褚高04线 | 0 | 红色
1742 | 蚌埠 | 怀远 | 陈四1号机井通电1号72073 | 街道04线 | 0 | 红色
1743 | 蚌埠 | 怀远 | 何庄台区12018 | 榴荆15线 | 0 | 红色
1744 | 蚌埠 | 怀远 | 养猪场机井通电73060 | 君王07线 | 0 | 红色
1745 | 蚌埠 | 怀远 | 大沟西1号66060 | 王圩06线 | 0 | 红色
1746 | 蚌埠 | 怀远 | 油坊1号96026 | 褚龙11线 | 0 | 红色
1747 | 蚌埠 | 怀远 | 北楼闸门73040 | 君王07线 | 0 | 红色
1748 | 蚌埠 | 怀远 | 镇西22040 | 常常03线 | 0 | 红色
1749 | 蚌埠 | 怀远 | 邵圩西37115 | 徐西07线 | 0 | 红色
1750 | 蚌埠 | 怀远 | 下桥移民78016 | 姚山03线 | 0 | 红色
1751 | 蚌埠 | 怀远 | 聂庄1号20040（改） | 榴泉09线 | 0 | 红色
1752 | 蚌埠 | 怀远 | 所用变33093 | 龙亢04线 | 0 | 红色
1753 | 蚌埠 | 怀远 | 贡湾6号43025 | 新城04线 | 0 | 红色
1754 | 蚌埠 | 怀远 | 洼沿62040 | 燕龙10线 | 0 | 红色
1755 | 蚌埠 | 怀远 | 邵圩安置区南区三期小区1号0e001 | 荆榴09线 | 0 | 红色
1756 | 蚌埠 | 怀远 | 邵圩安置区南区三期小区3号0e002 | 荆榴09线 | 0 | 红色
1757 | 蚌埠 | 怀远 | 前董2号38038 | 沿淝04线 | 0 | 红色
1758 | 蚌埠 | 怀远 | 邵圩安置区南区三期小区5号0e003 | 榴荆15线 | 0 | 红色
1759 | 蚌埠 | 怀远 | 邵圩安置区南区三期小区7号0e004 | 榴荆15线 | 0 | 红色
1760 | 蚌埠 | 怀远 | 邵圩安置区南区三期小区9号0e005 | 榴荆15线 | 0 | 红色
1761 | 蚌埠 | 怀远 | 西孙37140 | 徐西07线 | 0 | 红色
1762 | 蚌埠 | 怀远 | 路井南50042 | 赵前05线 | 0 | 红色
1763 | 蚌埠 | 怀远 | 湖东1号72045 | 梨园03线 | 0 | 红色
1764 | 蚌埠 | 怀远 | 祝桥2号46019 | 赵路04线 | 0 | 红色
1765 | 蚌埠 | 怀远 | 文岗1号28034 | 古城03线 | 0 | 红色
1766 | 蚌埠 | 怀远 | 前河1号59070 | 大成04线 | 0 | 红色
1767 | 蚌埠 | 怀远 | 温馨家园5号21016 | 榴泉11线 | 0 | 红色
1768 | 蚌埠 | 怀远 | 小韩湖37111 | 徐韩10线 | 0 | 红色
1769 | 蚌埠 | 怀远 | 大郢北37058 | 徐南09线 | 0 | 红色
1770 | 蚌埠 | 怀远 | 庙东53012 | 仁和05线 | 0 | 红色
1771 | 蚌埠 | 怀远 | 王台37060 | 徐南09线 | 0 | 红色
1772 | 蚌埠 | 怀远 | 回汉4号58073 | 万回05线 | 0 | 红色
1773 | 蚌埠 | 怀远 | 老街48062 | 赵张07线 | 0 | 红色
1774 | 蚌埠 | 怀远 | 常海1号40016 | 燕龙10线 | 0 | 红色
1775 | 蚌埠 | 怀远 | 庙前1号80034 | 茆塘06线 | 0 | 红色
1776 | 蚌埠 | 怀远 | 楼后73037 | 君王07线 | 0 | 红色
1777 | 蚌埠 | 怀远 | 新河花园小区2号11111 | 榴荆03线 | 0 | 红色
1778 | 蚌埠 | 怀远 | 茆南2号80040 | 茆塘06线 | 0 | 红色
1779 | 蚌埠 | 怀远 | 华兴明珠小区7号11098 | 榴荆15线 | 0 | 红色
1780 | 蚌埠 | 怀远 | 杨圩新北1号56039 | 藕塘05线 | 0 | 红色
1781 | 蚌埠 | 怀远 | 君王新村2号73035 | 君王07线 | 0 | 红色
1782 | 蚌埠 | 怀远 | 龙亢农场十分场36019 | 徐圩09线 | 0 | 红色
1783 | 蚌埠 | 怀远 | 计杨2号58061 | 万刘09线 | 0 | 红色
1784 | 蚌埠 | 怀远 | 砖坝西1号56065 | 柳沟07线 | 0 | 红色
1785 | 蚌埠 | 怀远 | 前圩26064 | 常邹06线 | 0 | 红色
1786 | 蚌埠 | 怀远 | 健康花园小区1号0m001 | 怀山14线 | 685.45 | 黄色
1787 | 蚌埠 | 怀远 | 吕台79015 | 汪圩04线 | 0 | 红色
1788 | 蚌埠 | 怀远 | 娄家3号28036 | 古城03线 | 0 | 红色
1789 | 蚌埠 | 怀远 | 杨圩后地76021 | 常遇08线 | 0 | 红色
1790 | 蚌埠 | 怀远 | 荣庄东47004 | 赵张07线 | 0 | 红色
1791 | 蚌埠 | 怀远 | 杨湖2号37154 | 徐西07线 | 0 | 红色
1792 | 蚌埠 | 怀远 | 杨圩76010 | 常遇08线 | 0 | 红色
1793 | 蚌埠 | 怀远 | 前王1号54056 | 淝岭08线 | 0 | 红色
1794 | 蚌埠 | 怀远 | 姜咀82013 | 魏张10线 | 0 | 红色
1795 | 蚌埠 | 怀远 | 张除82028 | 魏张10线 | 0 | 红色
1796 | 蚌埠 | 怀远 | 街东2号48001 | 赵张07线 | 0 | 红色
1797 | 蚌埠 | 怀远 | 李桥北1号75018 | 电站04线 | 0 | 红色
1798 | 蚌埠 | 怀远 | 王圩1号37130 | 徐南09线 | 0 | 红色
1799 | 蚌埠 | 怀远 | 尤郢38023 | 沿淝04线 | 0 | 红色
1800 | 蚌埠 | 怀远 | 街道4号西42062 | 新城04线 | 0 | 红色
1801 | 蚌埠 | 怀远 | 北周2号26089 | 常邹06线 | 0 | 红色
1802 | 蚌埠 | 怀远 | 南周2号26088 | 常邹06线 | 0 | 红色
1803 | 蚌埠 | 怀远 | 薛场北东66085 | 王圩06线 | 0 | 红色
1804 | 蚌埠 | 怀远 | 胡圩南44072 | 马城街道06线 | 0 | 红色
1805 | 蚌埠 | 怀远 | 湾东1号50085 | 赵集09线 | 0 | 红色
1806 | 蚌埠 | 怀远 | 湾东50025 | 赵集09线 | 0 | 红色
1807 | 蚌埠 | 怀远 | 易家1号22036 | 常遇10线 | 0 | 红色
1808 | 蚌埠 | 怀远 | 怀远山水文园小区安置南区2#配电房1号1i005 | 榴花05线 | 0 | 红色
1809 | 蚌埠 | 怀远 | 湾西1号37147 | 徐南09线 | 0 | 红色
1810 | 蚌埠 | 怀远 | 湾西2号37148 | 徐南09线 | 0 | 红色
1811 | 蚌埠 | 怀远 | 荆山西苑小区7号04032 | 怀啤07线 | 0 | 红色
1812 | 蚌埠 | 怀远 | 小门东陶98034 | 褚尤06线 | 0 | 红色
1813 | 蚌埠 | 怀远 | 前李2号48020 | 赵园06线 | 0 | 红色
1814 | 蚌埠 | 怀远 | 三姓1号46014 | 赵路04线 | 0 | 红色
1815 | 蚌埠 | 怀远 | 后程3号42034 | 马城06线 | 0 | 红色
1816 | 蚌埠 | 怀远 | 涡南西08007 | 东怀06线 | 0 | 红色
1817 | 蚌埠 | 怀远 | 刘庄37096 | 徐南09线 | 0 | 红色
1818 | 蚌埠 | 怀远 | 阳光都市5号13011 | 榴荆04线 | 0 | 红色
1819 | 蚌埠 | 怀远 | 远大未来城7号21017 | 榴卞08线 | 0 | 红色
1820 | 蚌埠 | 怀远 | 三清翡翠城3号21009 | 榴泉11线 | 0 | 红色
1821 | 蚌埠 | 怀远 | 新怀小区14号17019 | 五岔工业03线 | 0 | 红色
1822 | 蚌埠 | 怀远 | 双沟街道4号62019 | 燕龙10线 | 0 | 红色
1823 | 蚌埠 | 怀远 | 王巷1号37114 | 徐西07线 | 0 | 红色
1824 | 蚌埠 | 怀远 | 三关光伏53056 | 仁和05线 | 0 | 红色
1825 | 蚌埠 | 怀远 | 赵圩98006 | 褚尤06线 | 0 | 红色
1826 | 蚌埠 | 怀远 | 宫坂青年队96022 | 褚龙11线 | 0 | 红色
1827 | 蚌埠 | 怀远 | 袁刘96023 | 褚龙11线 | 0 | 红色
1828 | 蚌埠 | 怀远 | 新集3号26039 | 常邹06线 | 0 | 红色
1829 | 蚌埠 | 怀远 | 北周26031 | 常邹06线 | 0 | 红色
1830 | 蚌埠 | 怀远 | 后拐1号45006 | 苏禹13线 | 0 | 红色
1831 | 蚌埠 | 怀远 | 殳村2号45019 | 苏禹13线 | 0 | 红色
1832 | 蚌埠 | 怀远 | 对门65023 | 潘圩04线 | 0 | 红色
1833 | 蚌埠 | 怀远 | 李山洼2号45024 | 苏禹13线 | 0 | 红色
1834 | 蚌埠 | 怀远 | 李山洼1号45023 | 苏禹13线 | 0 | 红色
1835 | 蚌埠 | 怀远 | 魏庄76017 | 常遇08线 | 0 | 红色
1836 | 蚌埠 | 怀远 | 街东1号33102 | 龙亢04线 | 0 | 红色
1837 | 蚌埠 | 怀远 | 扫元2号58049 | 万刘09线 | 0 | 红色
1838 | 蚌埠 | 怀远 | 扫元3号58050 | 万刘09线 | 0 | 红色
1839 | 蚌埠 | 怀远 | 转桥2号58057 | 万回05线 | 0 | 红色
1840 | 蚌埠 | 怀远 | 北楼2号73036 | 君王07线 | 0 | 红色
1841 | 蚌埠 | 怀远 | 靠山北2号07031 | 怀山14线 | 213.77 | 黄色
1842 | 蚌埠 | 怀远 | 后程4号42041 | 马城06线 | 0 | 红色
1843 | 蚌埠 | 怀远 | 街东3号33103 | 龙亢04线 | 0 | 红色
1844 | 蚌埠 | 怀远 | 李圩南2号77064 | 石庙08线 | 0 | 红色
1845 | 蚌埠 | 怀远 | 街西1号33101 | 龙亢04线 | 0 | 红色
1846 | 蚌埠 | 怀远 | 街南1号33100 | 龙亢04线 | 0 | 红色
1847 | 蚌埠 | 怀远 | 林西南65092 | 古包08线 | 0 | 红色
1848 | 蚌埠 | 怀远 | 门朝西65091 | 潘圩04线 | 0 | 红色
1849 | 蚌埠 | 怀远 | 涡南东01033 | 东怀06线 | 0 | 红色
1850 | 蚌埠 | 怀远 | 前罗元65093 | 高庄07线 | 0 | 红色
1851 | 蚌埠 | 怀远 | 联淮南1号76022 | 常遇08线 | 0 | 红色
1852 | 蚌埠 | 怀远 | 前吕65096 | 高庄07线 | 0 | 红色
1853 | 蚌埠 | 怀远 | 大湖底66054 | 王圩06线 | 0 | 红色
1854 | 蚌埠 | 怀远 | 孙巷3号70020 | 魏方08线 | 0 | 红色
1855 | 蚌埠 | 怀远 | 黄小圩32022 | 褚沟03线 | 0 | 红色
1856 | 蚌埠 | 怀远 | 韩陈69011 | 魏前09线 | 0 | 红色
1857 | 蚌埠 | 怀远 | 湖东西2号82036 | 魏张10线 | 0 | 红色
1858 | 蚌埠 | 怀远 | 姚庄1号50041 | 赵前05线 | 0 | 红色
1859 | 蚌埠 | 怀远 | 前刘46007 | 赵路04线 | 0 | 红色
1860 | 蚌埠 | 怀远 | 大郢李76001 | 常遇08线 | 0 | 红色
1861 | 蚌埠 | 怀远 | 窑东39015 | 燕集05线 | 0 | 红色
1862 | 蚌埠 | 怀远 | 后程2号42016 | 孝仪03线 | 0 | 红色
1863 | 蚌埠 | 怀远 | 机关3号64014 | 包集03线 | 0 | 红色
1864 | 蚌埠 | 怀远 | 东啤酒厂宿舍05012 | 怀禹16线 | 421.54 | 黄色
1865 | 蚌埠 | 怀远 | 大郢2号26067 | 常邹06线 | 0 | 红色
1866 | 蚌埠 | 怀远 | 清河2号53058 | 仁和05线 | 0 | 红色
1867 | 蚌埠 | 怀远 | 五淮2号44057 | 马城06线 | 0 | 红色
1868 | 蚌埠 | 怀远 | 岭集1号54053 | 淝岭08线 | 0 | 红色
1869 | 蚌埠 | 怀远 | 黄圩街道74011 | 朱疃03线 | 0 | 红色
1870 | 蚌埠 | 怀远 | 城拐2号28019 | 古城03线 | 0 | 红色
1871 | 蚌埠 | 怀远 | 龙庙2号31042 | 古北07线 | 0 | 红色
1872 | 蚌埠 | 怀远 | 清河3号53059 | 仁和05线 | 0 | 红色
1873 | 蚌埠 | 怀远 | 乳泉山庄3号14013 | 城怀2#04线 | 0 | 红色
1874 | 蚌埠 | 怀远 | 茆南80053 | 茆塘06线 | 0 | 红色
1875 | 蚌埠 | 怀远 | 范庄2号76023 | 常遇08线 | 0 | 红色
1876 | 蚌埠 | 怀远 | 瓦房南4号55066 | 兰桥04线 | 0 | 红色
1877 | 蚌埠 | 怀远 | 庙前村80052 | 茆塘06线 | 0 | 红色
1878 | 蚌埠 | 怀远 | 中财世纪花园13号21041 | 榴卞07线 | 0 | 红色
1879 | 蚌埠 | 怀远 | 中财世纪花园15号21042 | 榴卞07线 | 0 | 红色
1880 | 蚌埠 | 怀远 | 邵王站西800551 | 邹庙06线 | 0 | 红色
1881 | 蚌埠 | 怀远 | 高庄南台67006 | 高庄07线 | 0 | 红色
1882 | 蚌埠 | 怀远 | 中央花园1号18008 | 卞世07线 | 440.57 | 绿色
1883 | 蚌埠 | 怀远 | 新怀小区8号17010 | 五岔工业03线 | 0 | 红色
1884 | 蚌埠 | 怀远 | 新怀小区10号17012 | 五岔工业03线 | 0 | 红色
1885 | 蚌埠 | 怀远 | 新怀小区6号17017 | 五岔工业03线 | 0 | 红色
1886 | 蚌埠 | 怀远 | 新怀小区11号17027 | 五岔工业03线 | 0 | 红色
1887 | 蚌埠 | 怀远 | 禹都华庭东区3号19022 | 榴卞08线 | 0 | 红色
1888 | 蚌埠 | 怀远 | 禹都华庭东区4号19029 | 榴卞08线 | 0 | 红色
1889 | 蚌埠 | 怀远 | 中央花园2期2号18016 | 五岔工业03线 | 0 | 红色
1890 | 蚌埠 | 怀远 | 中央花园2期7号18017 | 五岔工业03线 | 0 | 红色
1891 | 蚌埠 | 怀远 | 中央花园2期8号18018 | 五岔工业03线 | 0 | 红色
1892 | 蚌埠 | 怀远 | 中央花园2期4号18019 | 五岔工业03线 | 0 | 红色
1893 | 蚌埠 | 怀远 | 中央花园2期5号18024 | 五岔工业03线 | 0 | 红色
1894 | 蚌埠 | 怀远 | 颐景小区1号19028 | 榴卞07线 | 0 | 红色
1895 | 蚌埠 | 怀远 | 后王岔41023 | 燕双08线 | 0 | 红色
1896 | 蚌埠 | 怀远 | 后柏41022 | 燕龙10线 | 0 | 红色
1897 | 蚌埠 | 怀远 | 丁集3号38029 | 沿淝04线 | 0 | 红色
1898 | 蚌埠 | 怀远 | 张郢60039 | 河溜05线 | 0 | 红色
1899 | 蚌埠 | 怀远 | 吴咀63061 | 唐店09线 | 0 | 红色
1900 | 蚌埠 | 怀远 | 杨咀63059 | 唐店09线 | 0 | 红色
1901 | 蚌埠 | 怀远 | 健康花园小区7号0m004 | 怀山14线 | 676.34 | 黄色
1902 | 蚌埠 | 怀远 | 后瓦房69002 | 魏前09线 | 0 | 红色
1903 | 蚌埠 | 怀远 | 前瓦房69003 | 魏前09线 | 0 | 红色
1904 | 蚌埠 | 怀远 | 顾家69005 | 魏前09线 | 0 | 红色
1905 | 蚌埠 | 怀远 | 韩家69001 | 魏前09线 | 0 | 红色
1906 | 蚌埠 | 怀远 | 健康花园小区11号0m006 | 怀山14线 | 694.54 | 黄色
1907 | 蚌埠 | 怀远 | 梅湖51022 | 马路03线 | 0 | 红色
1908 | 蚌埠 | 怀远 | 钱巷欧郢27033 | 常易04线 | 0 | 红色
1909 | 蚌埠 | 怀远 | 藕塘新1号56051 | 藕塘05线 | 0 | 红色
1910 | 蚌埠 | 怀远 | 藕塘新2号56052 | 藕塘05线 | 0 | 红色
1911 | 蚌埠 | 怀远 | 彭西3号77073 | 石庙08线 | 0 | 红色
1912 | 蚌埠 | 怀远 | 庙前2号44100 | 马城园区11线 | 0 | 红色
1913 | 蚌埠 | 怀远 | 杨集79008 | 汪圩04线 | 0 | 红色
1914 | 蚌埠 | 怀远 | 杨及2号79016 | 汪圩04线 | 0 | 红色
1915 | 蚌埠 | 怀远 | 后张2号59053 | 大成04线 | 0 | 红色
1916 | 蚌埠 | 怀远 | 万福街道东57029 | 万万04线 | 0 | 红色
1917 | 蚌埠 | 怀远 | 大刘1号48026 | 赵张07线 | 0 | 红色
1918 | 蚌埠 | 怀远 | 汤湖南2号82041 | 魏张10线 | 0 | 红色
1919 | 蚌埠 | 怀远 | 东陆1号56066 | 柳沟07线 | 0 | 红色
1920 | 蚌埠 | 怀远 | 年庄2号65067 | 古包08线 | 0 | 红色
1921 | 蚌埠 | 怀远 | 三清财富城小区5号03032 | 怀城1#06线 | 673.75 | 黄色
1922 | 蚌埠 | 怀远 | 三清财富城小区9号03033 | 怀城1#06线 | 440.16 | 黄色
1923 | 蚌埠 | 怀远 | 铭居2号11009 | 榴荆03线 | 0 | 红色
1924 | 蚌埠 | 怀远 | 庙底南66062 | 王圩06线 | 0 | 红色
1925 | 蚌埠 | 怀远 | 北场66063 | 王圩06线 | 0 | 红色
1926 | 蚌埠 | 怀远 | 林西北路南65099 | 古包08线 | 0 | 红色
1927 | 蚌埠 | 怀远 | 湖陈1号50036 | 赵集09线 | 0 | 红色
1928 | 蚌埠 | 怀远 | 瓦方西57012 | 万万04线 | 0 | 红色
1929 | 蚌埠 | 怀远 | 西楼3号66035 | 王圩06线 | 0 | 红色
1930 | 蚌埠 | 怀远 | 梁王1号67033 | 高庄07线 | 0 | 红色
1931 | 蚌埠 | 怀远 | 刘井37062 | 徐西07线 | 0 | 红色
1932 | 蚌埠 | 怀远 | 龙亢农场学校36002 | 徐圩09线 | 0 | 红色
1933 | 蚌埠 | 怀远 | 对门2号65052 | 潘圩04线 | 0 | 红色
1934 | 蚌埠 | 怀远 | 街道南2号39033 | 燕集05线 | 0 | 红色
1935 | 蚌埠 | 怀远 | 高项南13012 | 榴荆15线 | 0 | 红色
1936 | 蚌埠 | 怀远 | 三拐1号26041 | 常邹06线 | 0 | 红色
1937 | 蚌埠 | 怀远 | 三门2号65080 | 潘圩04线 | 0 | 红色
1938 | 蚌埠 | 怀远 | 黄前51044 | 马路03线 | 0 | 红色
1939 | 蚌埠 | 怀远 | 移民台区11006 | 榴荆03线 | 0 | 红色
1940 | 蚌埠 | 怀远 | 双东73028 | 君王07线 | 0 | 红色
1941 | 蚌埠 | 怀远 | 姚郢5号42040 | 苏孝15线 | 0 | 红色
1942 | 蚌埠 | 怀远 | 王巷2号12012 | 榴荆14线 | 0 | 红色
1943 | 蚌埠 | 怀远 | 瓦二1号72024 | 赵杨08线 | 0 | 红色
1944 | 蚌埠 | 怀远 | 汪彭新区35042 | 界沟07线 | 0 | 红色
1945 | 蚌埠 | 怀远 | 包集村4号65066 | 潘圩04线 | 0 | 红色
1946 | 蚌埠 | 怀远 | 找郢2号80011 | 茆塘06线 | 0 | 红色
1947 | 蚌埠 | 怀远 | 高巷2号08052 | 城荆08线 | 0 | 红色
1948 | 蚌埠 | 怀远 | 韩郢2号08056 | 城荆08线 | 0 | 红色
1949 | 蚌埠 | 怀远 | 龙亢农场潘褚新农村32003 | 项龙03线 | 0 | 红色
1950 | 蚌埠 | 怀远 | 龙亢农场八分场32010 | 项园07线 | 0 | 红色
1951 | 蚌埠 | 怀远 | 七分场机务站36030 | 农场08线 | 0 | 红色
1952 | 蚌埠 | 怀远 | 梁庄65054 | 潘圩04线 | 0 | 红色
1953 | 蚌埠 | 怀远 | 新集街中37073 | 徐南09线 | 0 | 红色
1954 | 蚌埠 | 怀远 | 方马1号65055 | 古包08线 | 0 | 红色
1955 | 蚌埠 | 怀远 | 陶东北66064 | 王圩06线 | 0 | 红色
1956 | 蚌埠 | 怀远 | 陈圩2号65059 | 潘圩04线 | 0 | 红色
1957 | 蚌埠 | 怀远 | 西楼66020 | 王圩06线 | 0 | 红色
1958 | 蚌埠 | 怀远 | 姚山2号78010 | 姚山03线 | 0 | 红色
1959 | 蚌埠 | 怀远 | 巨郢78001 | 姚山03线 | 0 | 红色
1960 | 蚌埠 | 怀远 | 瓦房8号77056 | 邹庙06线 | 0 | 红色
1961 | 蚌埠 | 怀远 | 瓦房9号77057 | 邹庙06线 | 0 | 红色
1962 | 蚌埠 | 怀远 | 彭西1号77039 | 石庙08线 | 0 | 红色
1963 | 蚌埠 | 怀远 | 宗湖94014 | 褚高04线 | 0 | 红色
1964 | 蚌埠 | 怀远 | 大房楼59030 | 河燕06线 | 0 | 红色
1965 | 蚌埠 | 怀远 | 鬼门关07006 | 怀城4#10线 | 185.62 | 黄色
1966 | 蚌埠 | 怀远 | 范湖1号37100 | 徐韩10线 | 0 | 红色
1967 | 蚌埠 | 怀远 | 五棚77028 | 石庙08线 | 0 | 红色
1968 | 蚌埠 | 怀远 | 支耿2号41018 | 燕双08线 | 0 | 红色
1969 | 蚌埠 | 怀远 | 棉织厂03005 | 怀城1#06线 | 259.9 | 黄色
1970 | 蚌埠 | 怀远 | 文丰小区03007 | 怀城1#06线 | 468.82 | 黄色
1971 | 蚌埠 | 怀远 | 洄沟97008 | 赵园06线 | 0 | 红色
1972 | 蚌埠 | 怀远 | 街西95001 | 褚集08线 | 0 | 红色
1973 | 蚌埠 | 怀远 | 尤家2号98023 | 褚尤06线 | 0 | 红色
1974 | 蚌埠 | 怀远 | 王桥西1#58094 | 刘圩07线 | 0 | 红色
1975 | 蚌埠 | 怀远 | 回汉街道中89004 | 万回05线 | 0 | 红色
1976 | 蚌埠 | 怀远 | 前王2号25042 | 常永07线 | 0 | 红色
1977 | 蚌埠 | 怀远 | 新集后张26087 | 常邹06线 | 0 | 红色
1978 | 蚌埠 | 怀远 | 王巷3号12015 | 榴荆14线 | 0 | 红色
1979 | 蚌埠 | 怀远 | 徐圩2号46026 | 赵路04线 | 0 | 红色
1980 | 蚌埠 | 怀远 | 汤渔后湖25058 | 常永07线 | 0 | 红色
1981 | 蚌埠 | 怀远 | 张桥北27063 | 常易04线 | 0 | 红色
1982 | 蚌埠 | 怀远 | 路心4号46028 | 赵路04线 | 0 | 红色
1983 | 蚌埠 | 怀远 | 阳光二台17003 | 卞名09线 | 568.2 | 绿色
1984 | 蚌埠 | 怀远 | 庙东3号53052 | 仁和05线 | 0 | 红色
1985 | 蚌埠 | 怀远 | 彩印厂05017 | 怀城2#08线 | 409.94 | 黄色
1986 | 蚌埠 | 怀远 | 张巷北1号56063 | 柳沟07线 | 0 | 红色
1987 | 蚌埠 | 怀远 | 张巷北2号56064 | 柳沟07线 | 0 | 红色
1988 | 蚌埠 | 怀远 | 荒地65108 | 潘圩04线 | 0 | 红色
1989 | 蚌埠 | 怀远 | 华家2号28022 | 古城03线 | 0 | 红色
1990 | 蚌埠 | 怀远 | 潘家2号29042 | 古潘04线 | 0 | 红色
1991 | 蚌埠 | 怀远 | 五郢3号31061 | 古北07线 | 0 | 红色
1992 | 蚌埠 | 怀远 | 余大郢2号63039 | 唐店09线 | 0 | 红色
1993 | 蚌埠 | 怀远 | 余大郢3号63052 | 唐店09线 | 0 | 红色
1994 | 蚌埠 | 怀远 | 元庄2号63015 | 河双08线 | 0 | 红色
1995 | 蚌埠 | 怀远 | 顺西98016 | 褚尤06线 | 0 | 红色
1996 | 蚌埠 | 怀远 | 沈庄67042 | 高庄07线 | 0 | 红色
1997 | 蚌埠 | 怀远 | 万福南3号57048 | 刘圩07线 | 0 | 红色
1998 | 蚌埠 | 怀远 | 大郢67016 | 高庄07线 | 0 | 红色
1999 | 蚌埠 | 怀远 | 东张65001 | 古包08线 | 0 | 红色
2000 | 蚌埠 | 怀远 | 陈集1号58092 | 万刘09线 | 0 | 红色
2001 | 蚌埠 | 怀远 | 九张西3号57049 | 万万04线 | 0 | 红色
2002 | 蚌埠 | 怀远 | 东陆中56030 | 柳沟07线 | 0 | 红色
2003 | 蚌埠 | 怀远 | 陈南东45045 | 苏禹13线 | 0 | 红色
2004 | 蚌埠 | 怀远 | 长王东2号44080 | 孔津湖05线 | 0 | 红色
2005 | 蚌埠 | 怀远 | 机关西1号55060 | 孙刘09线 | 0 | 红色
2006 | 蚌埠 | 怀远 | 夏郢04043 | 怀啤07线 | 0 | 红色
2007 | 蚌埠 | 怀远 | 常坟中圩2号22035 | 常遇10线 | 0 | 红色
2008 | 蚌埠 | 怀远 | 涧口移民2号22013 | 常遇10线 | 0 | 红色
2009 | 蚌埠 | 怀远 | 西巷2号22015 | 常遇10线 | 0 | 红色
2010 | 蚌埠 | 怀远 | 方吴郢59008 | 大成04线 | 0 | 红色
2011 | 蚌埠 | 怀远 | 贾巷2号0l005 | 淝岭08线 | 0 | 红色
2012 | 蚌埠 | 怀远 | 兴化51023 | 包集03线 | 0 | 红色
2013 | 蚌埠 | 怀远 | 机关西2号64016 | 包集03线 | 0 | 红色
2014 | 蚌埠 | 怀远 | 沈圩49011 | 赵杨08线 | 0 | 红色
2015 | 蚌埠 | 怀远 | 路圩新农村三期64048 | 包集03线 | 0 | 红色
2016 | 蚌埠 | 怀远 | 文苑小区1号19085 | 榴花06线 | 0 | 红色
2017 | 蚌埠 | 怀远 | 文苑小区3号19086 | 榴花06线 | 0 | 红色
2018 | 蚌埠 | 怀远 | 余南96036 | 褚龙11线 | 0 | 红色
2019 | 蚌埠 | 怀远 | 陈郢1号12005 | 榴荆14线 | 0 | 红色
2020 | 蚌埠 | 怀远 | 赵庄2号94006 | 褚高04线 | 0 | 红色
2021 | 蚌埠 | 怀远 | 乔庄1号49019 | 赵杨08线 | 0 | 红色
2022 | 蚌埠 | 怀远 | 官庄51010 | 马路03线 | 0 | 红色
2023 | 蚌埠 | 怀远 | 小圩54009 | 看疃06线 | 0 | 红色
2024 | 蚌埠 | 怀远 | 南庄51013 | 包集03线 | 0 | 红色
2025 | 蚌埠 | 怀远 | 东马路51020 | 马路03线 | 0 | 红色
2026 | 蚌埠 | 怀远 | 龙桥56036 | 藕塘05线 | 0 | 红色
2027 | 蚌埠 | 怀远 | 江郢东3号22066 | 常常03线 | 0 | 红色
2028 | 蚌埠 | 怀远 | 江郢西4号22067 | 常常03线 | 0 | 红色
2029 | 蚌埠 | 怀远 | 吴桥2号27015 | 常易04线 | 0 | 红色
2030 | 蚌埠 | 怀远 | 新东1号26023 | 常邹06线 | 0 | 红色
2031 | 蚌埠 | 怀远 | 茨淮新河宿舍楼16011 | 城怀3#06线 | 0 | 红色
2032 | 蚌埠 | 怀远 | 潘后65003 | 古包08线 | 0 | 红色
2033 | 蚌埠 | 怀远 | 徐万2号31046 | 古北07线 | 0 | 红色
2034 | 蚌埠 | 怀远 | 徐万31039 | 古北07线 | 0 | 红色
2035 | 蚌埠 | 怀远 | 王岔31002 | 古北07线 | 0 | 红色
2036 | 蚌埠 | 怀远 | 草寺南圩1号31028 | 古北07线 | 0 | 红色
2037 | 蚌埠 | 怀远 | 后刘家31023 | 古北07线 | 0 | 红色
2038 | 蚌埠 | 怀远 | 尹塘31015 | 古北07线 | 0 | 红色
2039 | 蚌埠 | 怀远 | 孙庄73030 | 君王07线 | 0 | 红色
2040 | 蚌埠 | 怀远 | 武台1号59035 | 大成04线 | 0 | 红色
2041 | 蚌埠 | 怀远 | 武台2号59055 | 大成04线 | 0 | 红色
2042 | 蚌埠 | 怀远 | 关圩中58027 | 万回05线 | 0 | 红色
2043 | 蚌埠 | 怀远 | 关圩东58026 | 万回05线 | 0 | 红色
2044 | 蚌埠 | 怀远 | 街北37004 | 徐龙12线 | 0 | 红色
2045 | 蚌埠 | 怀远 | 蒋湖北82015 | 魏张10线 | 0 | 红色
2046 | 蚌埠 | 怀远 | 东大街06020 | 怀禹19线 | 0 | 红色
2047 | 蚌埠 | 怀远 | 一建宿舍06011 | 怀禹19线 | 0 | 红色
2048 | 蚌埠 | 怀远 | 商贸街06017 | 怀城3#09线 | 0 | 红色
2049 | 蚌埠 | 怀远 | 淮河路06008 | 怀城3#09线 | 0 | 红色
2050 | 蚌埠 | 怀远 | 淮海路南06019 | 怀禹19线 | 0 | 红色
2051 | 蚌埠 | 怀远 | 孙拐3号79026 | 汪圩04线 | 0 | 红色
2052 | 蚌埠 | 怀远 | 北新44009 | 马城园区11线 | 0 | 红色
2053 | 蚌埠 | 怀远 | 农业局05047 | 怀禹16线 | 84.96 | 黄色
2054 | 蚌埠 | 怀远 | 龙亢农场碧水湾西区1号箱变36040 | 农场08线 | 0 | 红色
2055 | 蚌埠 | 怀远 | 常坟5号22025 | 常常03线 | 0 | 红色
2056 | 蚌埠 | 怀远 | 三清百汇财富城小区1号03020 | 怀城1#06线 | 687.09 | 黄色
2057 | 蚌埠 | 怀远 | 三清百汇财富城小区4号03021 | 怀城1#06线 | 683.31 | 黄色
2058 | 蚌埠 | 怀远 | 张龙53026 | 淝岭08线 | 0 | 红色
2059 | 蚌埠 | 怀远 | 黄庄49023 | 赵杨08线 | 0 | 红色
2060 | 蚌埠 | 怀远 | 胜利南北2号67031 | 高庄07线 | 0 | 红色
2061 | 蚌埠 | 怀远 | 单庄66032 | 王圩06线 | 0 | 红色
2062 | 蚌埠 | 怀远 | 孙小圩4号22047 | 常遇10线 | 0 | 红色
2063 | 蚌埠 | 怀远 | 陈二王庄72043 | 瓦四06线 | 0 | 红色
2064 | 蚌埠 | 怀远 | 新河花园小区6号11076 | 榴荆03线 | 0 | 红色
2065 | 蚌埠 | 怀远 | 新河花园小区7号11077 | 榴荆03线 | 0 | 红色
2066 | 蚌埠 | 怀远 | 新河花园小区10号11078 | 榴荆03线 | 0 | 红色
2067 | 蚌埠 | 怀远 | 塘底5号44085 | 孔津湖05线 | 0 | 红色
2068 | 蚌埠 | 怀远 | 明强华府小区1号19081 | 榴泉11线 | 0 | 红色
2069 | 蚌埠 | 怀远 | 锦水湾1号11054 | 榴荆04线 | 0 | 红色
2070 | 蚌埠 | 怀远 | 陈巷41010 | 燕双08线 | 0 | 红色
2071 | 蚌埠 | 怀远 | 街东农贸95013 | 褚集08线 | 0 | 红色
2072 | 蚌埠 | 怀远 | 文苑小区5号19087 | 榴花05线 | 0 | 红色
2073 | 蚌埠 | 怀远 | 文苑小区7号19088 | 榴花05线 | 0 | 红色
2074 | 蚌埠 | 怀远 | 文苑小区9号19089 | 榴花06线 | 0 | 红色
2075 | 蚌埠 | 怀远 | 文苑小区11号19090 | 榴花06线 | 0 | 红色
2076 | 蚌埠 | 怀远 | 街南3号33106 | 龙亢04线 | 0 | 红色
2077 | 蚌埠 | 怀远 | 街北1号33104 | 龙亢04线 | 0 | 红色
2078 | 蚌埠 | 怀远 | 街北2号33105 | 龙亢04线 | 0 | 红色
2079 | 蚌埠 | 怀远 | 街东4号33107 | 龙亢04线 | 0 | 红色
2080 | 蚌埠 | 怀远 | 新南2号75030 | 电站04线 | 0 | 红色
2081 | 蚌埠 | 怀远 | 刘咀新区81045 | 柳沟07线 | 0 | 红色
2082 | 蚌埠 | 怀远 | 龙亢镇御龙湾小区33112 | 龙亢04线 | 0 | 红色
2083 | 蚌埠 | 怀远 | 小街3号50076 | 赵前05线 | 0 | 红色
2084 | 蚌埠 | 怀远 | 刘桥31020 | 古北07线 | 0 | 红色
2085 | 蚌埠 | 怀远 | 侯鄞31009 | 古北07线 | 0 | 红色
2086 | 蚌埠 | 怀远 | 李咀2号79027 | 汪圩04线 | 0 | 红色
2087 | 蚌埠 | 怀远 | 河溜镇政府南1号小区60033 | 河溜05线 | 0 | 红色
2088 | 蚌埠 | 怀远 | 河溜镇政府南2号小区60034 | 河溜05线 | 0 | 红色
2089 | 蚌埠 | 怀远 | 五姓2号37161 | 徐西07线 | 0 | 红色
2090 | 蚌埠 | 怀远 | 唐庙圩北26051 | 常邹06线 | 0 | 红色
2091 | 蚌埠 | 怀远 | 回汉58034 | 万回05线 | 0 | 红色
2092 | 蚌埠 | 怀远 | 回汉北5号58078 | 万回05线 | 0 | 红色
2093 | 蚌埠 | 怀远 | 湖北73001 | 君王07线 | 0 | 红色
2094 | 蚌埠 | 怀远 | 池庙5号96049 | 褚龙11线 | 0 | 红色
2095 | 蚌埠 | 怀远 | 钱巷27036 | 常易04线 | 0 | 红色
2096 | 蚌埠 | 怀远 | 水海3号29023 | 古潘04线 | 0 | 红色
2097 | 蚌埠 | 怀远 | 水海29003 | 古潘04线 | 0 | 红色
2098 | 蚌埠 | 怀远 | 大庄1号50039 | 赵前05线 | 0 | 红色
2099 | 蚌埠 | 怀远 | 张沟2号01025 | 东沙05线 | 0 | 红色
2100 | 蚌埠 | 怀远 | 龙亢农场开发一区36009 | 农场08线 | 0 | 红色
2101 | 蚌埠 | 怀远 | 马湖1号37121 | 徐龙12线 | 0 | 红色
2102 | 蚌埠 | 怀远 | 启城国际3号02016 | 东徐04线 | 0 | 红色
2103 | 蚌埠 | 怀远 | 王元台区73063 | 君王07线 | 0 | 红色
2104 | 蚌埠 | 怀远 | 小杨湖37070 | 徐韩10线 | 0 | 红色
2105 | 蚌埠 | 怀远 | 小郢37033 | 徐南09线 | 0 | 红色
2106 | 蚌埠 | 怀远 | 年庙东86011 | 魏年07线 | 0 | 红色
2107 | 蚌埠 | 怀远 | 张庙37013 | 徐西07线 | 0 | 红色
2108 | 蚌埠 | 怀远 | 郑庄37017 | 徐西07线 | 0 | 红色
2109 | 蚌埠 | 怀远 | 新庄79007 | 汪圩04线 | 0 | 红色
2110 | 蚌埠 | 怀远 | 东侯2号59065 | 河燕06线 | 0 | 红色
2111 | 蚌埠 | 怀远 | 塌河2号08032(2) | 芡沈08线 | 0 | 红色
2112 | 蚌埠 | 怀远 | 小集4号67088 | 高庄07线 | 0 | 红色
2113 | 蚌埠 | 怀远 | 遇春花园小区25037 | 常永07线 | 0 | 红色
2114 | 蚌埠 | 怀远 | 唐郢27020 | 常易04线 | 0 | 红色
2115 | 蚌埠 | 怀远 | 王南新村3号27027 | 常易04线 | 0 | 红色
2116 | 蚌埠 | 怀远 | 小集5号67089 | 高庄07线 | 0 | 红色
2117 | 蚌埠 | 怀远 | 马西3号97026 | 赵园06线 | 0 | 红色
2118 | 蚌埠 | 怀远 | 拐弯3号86003 | 魏年07线 | 0 | 红色
2119 | 蚌埠 | 怀远 | 崔张郢38015 | 沿淝04线 | 0 | 红色
2120 | 蚌埠 | 怀远 | 靠山南2号07032 | 怀山14线 | 278.04 | 黄色
2121 | 蚌埠 | 怀远 | 健康小区07007 | 怀城4#10线 | 377.15 | 黄色
2122 | 蚌埠 | 怀远 | 新四眼井2号07022 | 怀城4#10线 | 505.32 | 黄色
2123 | 蚌埠 | 怀远 | 袁庄97027 | 赵园06线 | 0 | 红色
2124 | 蚌埠 | 怀远 | 中郢移民22003 | 常遇10线 | 0 | 红色
2125 | 蚌埠 | 怀远 | 瓦房1号77008 | 邹庙06线 | 0 | 红色
2126 | 蚌埠 | 怀远 | 常瓦房大队部1号38039 | 沿淝04线 | 0 | 红色
2127 | 蚌埠 | 怀远 | 街道东1号34042 | 向阳05线 | 0 | 红色
2128 | 蚌埠 | 怀远 | 柳北4号81046 | 柳沟07线 | 0 | 红色
2129 | 蚌埠 | 怀远 | 韩庙4号33110 | 褚沟03线 | 0 | 红色
2130 | 蚌埠 | 怀远 | 苏圩7号32020 | 褚沟03线 | 0 | 红色
2131 | 蚌埠 | 怀远 | 余大郢4号63076 | 唐店09线 | 0 | 红色
2132 | 蚌埠 | 怀远 | 清沟西2号67049 | 高庄07线 | 0 | 红色
2133 | 蚌埠 | 怀远 | 张姚35004 | 界沟07线 | 0 | 红色
2134 | 蚌埠 | 怀远 | 袁庄81014 | 柳沟07线 | 0 | 红色
2135 | 蚌埠 | 怀远 | 中央花园9号18026 | 五岔工业03线 | 0 | 红色
2136 | 蚌埠 | 怀远 | 大王庄66028 | 王圩06线 | 0 | 红色
2137 | 蚌埠 | 怀远 | 阳光都市3号13014 | 榴荆04线 | 0 | 红色
2138 | 蚌埠 | 怀远 | 禹都雅苑3号19009 | 卞榴11线 | 358.4 | 绿色
2139 | 蚌埠 | 怀远 | 怀远供电公司自用电1号19083 | 榴泉11线 | 0 | 红色
2140 | 蚌埠 | 怀远 | 邮政局北64058 | 包集03线 | 0 | 红色
2141 | 蚌埠 | 怀远 | 老四眼井3号16030 | 城怀3#06线 | 0 | 红色
2142 | 蚌埠 | 怀远 | 锦水湾4号11057 | 榴荆04线 | 0 | 红色
2143 | 蚌埠 | 怀远 | 殳村3号45058 | 苏禹13线 | 0 | 红色
2144 | 蚌埠 | 怀远 | 街道9号60020 | 河溜05线 | 0 | 红色
2145 | 蚌埠 | 怀远 | 大朱卢庄77042 | 邹庙06线 | 0 | 红色
2146 | 蚌埠 | 怀远 | 楼庙中24022 | 常北05线 | 0 | 红色
2147 | 蚌埠 | 怀远 | 夏家97010 | 赵园06线 | 0 | 红色
2148 | 蚌埠 | 怀远 | 庄堰2号97012 | 赵园06线 | 0 | 红色
2149 | 蚌埠 | 怀远 | 袁庄3号63066 | 河双08线 | 0 | 红色
2150 | 蚌埠 | 怀远 | 机关北台区67086 | 高庄07线 | 0 | 红色
2151 | 蚌埠 | 怀远 | 新星小区1号13025 | 榴荆15线 | 0 | 红色
2152 | 蚌埠 | 怀远 | 小学东64045 | 潘圩04线 | 0 | 红色
2153 | 蚌埠 | 怀远 | 街东3#台区1e001 | 马城街道06线 | 257.25 | 黄色
2154 | 蚌埠 | 怀远 | 下洼08045 | 城荆08线 | 0 | 红色
2155 | 蚌埠 | 怀远 | 机关西2号55026 | 孙刘09线 | 0 | 红色
2156 | 蚌埠 | 怀远 | 胡庄33069 | 褚高04线 | 0 | 红色
2157 | 蚌埠 | 怀远 | 殂圩30007 | 古火10线 | 0 | 红色
2158 | 蚌埠 | 怀远 | 桥南30012 | 古张06线 | 0 | 红色
2159 | 蚌埠 | 怀远 | 庙湖张庄29021 | 古潘04线 | 0 | 红色
2160 | 蚌埠 | 怀远 | 文岗28005 | 古城03线 | 0 | 红色
2161 | 蚌埠 | 怀远 | 街西48003 | 赵张07线 | 0 | 红色
2162 | 蚌埠 | 怀远 | 上庄37127 | 徐韩10线 | 0 | 红色
2163 | 蚌埠 | 怀远 | 街西1号48051 | 赵张07线 | 0 | 红色
2164 | 蚌埠 | 怀远 | 褚庙新农村2号61024 | 窑厂07线 | 0 | 红色
2165 | 蚌埠 | 怀远 | 汇龙小区2号16017 | 怀禹19线 | 0 | 红色
2166 | 蚌埠 | 怀远 | 盛郢61023 | 窑厂07线 | 0 | 红色
2167 | 蚌埠 | 怀远 | 陈圩31007 | 古北07线 | 0 | 红色
2168 | 蚌埠 | 怀远 | 黄庄51019 | 马路03线 | 0 | 红色
2169 | 蚌埠 | 怀远 | 沟西邵35011 | 界沟07线 | 0 | 红色
2170 | 蚌埠 | 怀远 | 袁刘新村96024 | 褚龙11线 | 0 | 红色
2171 | 蚌埠 | 怀远 | 张巷北56016 | 柳沟07线 | 0 | 红色
2172 | 蚌埠 | 怀远 | 新星小区8号13032 | 榴荆16线 | 0 | 红色
2173 | 蚌埠 | 怀远 | 新星小区13号13033 | 榴荆15线 | 0 | 红色
2174 | 蚌埠 | 怀远 | 李西37011 | 徐西07线 | 0 | 红色
2175 | 蚌埠 | 怀远 | 邮电新村07036 | 怀城4#10线 | 454.92 | 黄色
2176 | 蚌埠 | 怀远 | 小陶庄37066 | 徐南09线 | 0 | 红色
2177 | 蚌埠 | 怀远 | 新街东新农村34019 | 向阳05线 | 0 | 红色
2178 | 蚌埠 | 怀远 | 张湾小43013 | 新城04线 | 0 | 红色
2179 | 蚌埠 | 怀远 | 方坝北2号70028 | 魏方08线 | 0 | 红色
2180 | 蚌埠 | 怀远 | 茆南桥口80056 | 茆塘06线 | 0 | 红色
2181 | 蚌埠 | 怀远 | 马城镇公租房3号42049 | 苏天17线 | 0 | 红色
2182 | 蚌埠 | 怀远 | 刘碾1号49043 | 赵杨08线 | 0 | 红色
2183 | 蚌埠 | 怀远 | 陈联开发区55017 | 刘集06线 | 0 | 红色
2184 | 蚌埠 | 怀远 | 禹都华庭1号19003 | 卞榴11线 | 579.29 | 绿色
2185 | 蚌埠 | 怀远 | 怡人小区03006 | 怀城1#06线 | 343.94 | 黄色
2186 | 蚌埠 | 怀远 | 前王54074 | 看疃06线 | 0 | 红色
2187 | 蚌埠 | 怀远 | 民主东35043 | 界沟07线 | 0 | 红色
2188 | 蚌埠 | 怀远 | 禹城花园小区11号01056 | 东桥17线 | 0 | 红色
2189 | 蚌埠 | 怀远 | 禹城花园小区5号01057 | 东桥17线 | 0 | 红色
2190 | 蚌埠 | 怀远 | 杨圩东79033 | 汪圩04线 | 0 | 红色
2191 | 蚌埠 | 怀远 | 杨庄37091 | 徐西07线 | 0 | 红色
2192 | 蚌埠 | 怀远 | 西杨巷2号41015 | 燕双08线 | 0 | 红色
2193 | 蚌埠 | 怀远 | 四联西1号08034 | 芡唐09线 | 0 | 红色
2194 | 蚌埠 | 怀远 | 大朱曹庄77017 | 邹庙06线 | 0 | 红色
2195 | 蚌埠 | 怀远 | 下洼2号0a006 | 城荆08线 | 0 | 红色
2196 | 蚌埠 | 怀远 | 后任家47006 | 赵园06线 | 0 | 红色
2197 | 蚌埠 | 怀远 | 龙亢农场玫瑰园3号36004 | 项界06线 | 0 | 红色
2198 | 蚌埠 | 怀远 | 姚郢7号42067 | 苏孝15线 | 0 | 红色
2199 | 蚌埠 | 怀远 | 李湖1号37104 | 徐韩10线 | 0 | 红色
2200 | 蚌埠 | 怀远 | 牛王宋庄08017 | 芡唐09线 | 0 | 红色
2201 | 蚌埠 | 怀远 | 街道西1号34026 | 向阳05线 | 0 | 红色
2202 | 蚌埠 | 怀远 | 老街86021 | 魏年07线 | 0 | 红色
2203 | 蚌埠 | 怀远 | 柳北81020 | 柳沟07线 | 0 | 红色
2204 | 蚌埠 | 怀远 | 酒厂宿舍05016 | 怀禹16线 | 341.81 | 黄色
2205 | 蚌埠 | 怀远 | 彭西77022 | 石庙08线 | 0 | 红色
2206 | 蚌埠 | 怀远 | 彭庙77030 | 石庙08线 | 0 | 红色
2207 | 蚌埠 | 怀远 | 祠堂38003 | 沿淝04线 | 0 | 红色
2208 | 蚌埠 | 怀远 | 丁南38009 | 沿淝04线 | 0 | 红色
2209 | 蚌埠 | 怀远 | 政府台区49017 | 赵张07线 | 0 | 红色
2210 | 蚌埠 | 怀远 | 木城1号72036 | 赵杨08线 | 0 | 红色
2211 | 蚌埠 | 怀远 | 程北42013 | 孝仪03线 | 0 | 红色
2212 | 蚌埠 | 怀远 | 街道3号42012 | 孝仪03线 | 0 | 红色
2213 | 蚌埠 | 怀远 | 孝北1号42023 | 孝仪03线 | 0 | 红色
2214 | 蚌埠 | 怀远 | 姚郢3号42025 | 苏孝15线 | 0 | 红色
2215 | 蚌埠 | 怀远 | 姚郢2号42001 | 苏孝15线 | 0 | 红色
2216 | 蚌埠 | 怀远 | 贾元64026 | 包集03线 | 0 | 红色
2217 | 蚌埠 | 怀远 | 耿巷42004 | 苏天17线 | 0 | 红色
2218 | 蚌埠 | 怀远 | 吴郢81007 | 柳沟07线 | 0 | 红色
2219 | 蚌埠 | 怀远 | 常坟移民6号22062 | 常遇10线 | 0 | 红色
2220 | 蚌埠 | 怀远 | 金沟北1号67055 | 高庄07线 | 0 | 红色
2221 | 蚌埠 | 怀远 | 中心三号22043 | 常遇10线 | 0 | 红色
2222 | 蚌埠 | 怀远 | 凤凰商业广场17031 | 卞名09线 | 666.11 | 绿色
2223 | 蚌埠 | 怀远 | 董岗38004 | 沿淝04线 | 0 | 红色
2224 | 蚌埠 | 怀远 | 钱圩西2号64019 | 包集03线 | 0 | 红色
2225 | 蚌埠 | 怀远 | 碧桂园小区7号13041 | 榴荆15线 | 0 | 红色
2226 | 蚌埠 | 怀远 | 梨园新庄37122 | 徐韩10线 | 0 | 红色
2227 | 蚌埠 | 怀远 | 朱庄2号58039 | 万刘09线 | 0 | 红色
2228 | 蚌埠 | 怀远 | 砖桥南2号58064 | 万回05线 | 0 | 红色
2229 | 蚌埠 | 怀远 | 沟东79002 | 汪圩04线 | 0 | 红色
2230 | 蚌埠 | 怀远 | 北圩2号79014 | 汪圩04线 | 0 | 红色
2231 | 蚌埠 | 怀远 | 庙后村80021 | 茆塘06线 | 0 | 红色
2232 | 蚌埠 | 怀远 | 韩湖37097 | 徐韩10线 | 0 | 红色
2233 | 蚌埠 | 怀远 | 惠岗2号台区62021 | 燕龙10线 | 0 | 红色
2234 | 蚌埠 | 怀远 | 何圩南78008 | 姚山03线 | 0 | 红色
2235 | 蚌埠 | 怀远 | 孝仪街道7#台区42066 | 孝仪03线 | 0 | 红色
2236 | 蚌埠 | 怀远 | 沟东队80001 | 邹庙06线 | 0 | 红色
2237 | 蚌埠 | 怀远 | 中央公馆5号17028 | 卞名09线 | 573.74 | 绿色
2238 | 蚌埠 | 怀远 | 隆鑫盛世豪庭2号07038 | 怀城3#09线 | 0 | 红色
2239 | 蚌埠 | 怀远 | 盛湖62041 | 燕龙10线 | 0 | 红色
2240 | 蚌埠 | 怀远 | 褚湖西37092 | 徐韩10线 | 0 | 红色
2241 | 蚌埠 | 怀远 | 朱郢1号08035 | 芡唐09线 | 0 | 红色
2242 | 蚌埠 | 怀远 | 朱郢08033 | 芡唐09线 | 0 | 红色
2243 | 蚌埠 | 怀远 | 董青39040 | 燕集05线 | 0 | 红色
2244 | 蚌埠 | 怀远 | 新庄北79024 | 汪圩04线 | 0 | 红色
2245 | 蚌埠 | 怀远 | 胡庄2号80045 | 邹庙06线 | 0 | 红色
2246 | 蚌埠 | 怀远 | 木城2号72037 | 赵杨08线 | 0 | 红色
2247 | 蚌埠 | 怀远 | 张坝50007 | 赵前05线 | 0 | 红色
2248 | 蚌埠 | 怀远 | 翁庄61017 | 河燕06线 | 0 | 红色
2249 | 蚌埠 | 怀远 | 陶圩2#57028 | 刘圩07线 | 0 | 红色
2250 | 蚌埠 | 怀远 | 朱东4号43016 | 新城04线 | 0 | 红色
2251 | 蚌埠 | 怀远 | 上桥街道北78040 | 姚山03线 | 0 | 红色
2252 | 蚌埠 | 怀远 | 中郢东56060 | 兰桥04线 | 0 | 红色
2253 | 蚌埠 | 怀远 | 胡疃街道5号77068 | 石庙08线 | 0 | 红色
2254 | 蚌埠 | 怀远 | 胡疃街道6号77069 | 石庙08线 | 0 | 红色
2255 | 蚌埠 | 怀远 | 郭庄27021 | 常易04线 | 0 | 红色
2256 | 蚌埠 | 怀远 | 耿家27022 | 常易04线 | 0 | 红色
2257 | 蚌埠 | 怀远 | 三拐3号26046 | 常邹06线 | 0 | 红色
2258 | 蚌埠 | 怀远 | 拐集4号26054 | 常邹06线 | 0 | 红色
2259 | 蚌埠 | 怀远 | 三拐4号26055 | 常邹06线 | 0 | 红色
2260 | 蚌埠 | 怀远 | 耿畈33037 | 龙亢04线 | 0 | 红色
2261 | 蚌埠 | 怀远 | 项西98012 | 褚尤06线 | 0 | 红色
2262 | 蚌埠 | 怀远 | 唐王33043 | 龙亢04线 | 0 | 红色
2263 | 蚌埠 | 怀远 | 老西郢2号30025 | 古张06线 | 0 | 红色
2264 | 蚌埠 | 怀远 | 李庄30021 | 古张06线 | 0 | 红色
2265 | 蚌埠 | 怀远 | 苏沈51007 | 马路03线 | 0 | 红色
2266 | 蚌埠 | 怀远 | 大庄2号52012 | 新集04线 | 0 | 红色
2267 | 蚌埠 | 怀远 | 李庄52007 | 新集04线 | 0 | 红色
2268 | 蚌埠 | 怀远 | 韩庙2号33030 | 褚沟03线 | 0 | 红色
2269 | 蚌埠 | 怀远 | 蒲林41007 | 燕双08线 | 0 | 红色
2270 | 蚌埠 | 怀远 | 马元57005 | 刘圩07线 | 0 | 红色
2271 | 蚌埠 | 怀远 | 星河岚湾TM9号1a004 | 榴湾21线 | 0 | 红色
2272 | 蚌埠 | 怀远 | 彭西2号77044 | 石庙08线 | 0 | 红色
2273 | 蚌埠 | 怀远 | 沟东2号72028 | 瓦四06线 | 0 | 红色
2274 | 蚌埠 | 怀远 | 地税局公变64055 | 包集03线 | 0 | 红色
2275 | 蚌埠 | 怀远 | 新街1号34025 | 向阳05线 | 0 | 红色
2276 | 蚌埠 | 怀远 | 黄疃3号43020 | 苏园2#09线 | 0 | 红色
2277 | 蚌埠 | 怀远 | 曹河东20014 | 榴泉09线 | 0 | 红色
2278 | 蚌埠 | 怀远 | 唐店机关63005 | 河双08线 | 0 | 红色
2279 | 蚌埠 | 怀远 | 联合东55003 | 孙刘09线 | 0 | 红色
2280 | 蚌埠 | 怀远 | 小单庄73023 | 君王07线 | 0 | 红色
2281 | 蚌埠 | 怀远 | 梅姚中44052 | 马城园区11线 | 0 | 红色
2282 | 蚌埠 | 怀远 | 苏岗2号44056 | 马城06线 | 0 | 红色
2283 | 蚌埠 | 怀远 | 西街2号44058 | 马城06线 | 0 | 红色
2284 | 蚌埠 | 怀远 | 蒲黄西3号44062 | 马城园区11线 | 12.4 | 黄色
2285 | 蚌埠 | 怀远 | 蒲黄西2号44065 | 马城园区11线 | 59.35 | 黄色
2286 | 蚌埠 | 怀远 | 代巷3号44064 | 马城06线 | 0 | 红色
2287 | 蚌埠 | 怀远 | 新沟2号39024 | 燕集05线 | 0 | 红色
2288 | 蚌埠 | 怀远 | 大巷2号81026 | 柳沟07线 | 0 | 红色
2289 | 蚌埠 | 怀远 | 王岗2号31038 | 古北07线 | 0 | 红色
2290 | 蚌埠 | 怀远 | 新街2号34024 | 向阳05线 | 0 | 红色
2291 | 蚌埠 | 怀远 | 前郢65087 | 古包08线 | 0 | 红色
2292 | 蚌埠 | 怀远 | 丫沟南1号65086 | 古包08线 | 0 | 红色
2293 | 蚌埠 | 怀远 | 大祝1号48033 | 赵张07线 | 0 | 红色
2294 | 蚌埠 | 怀远 | 瑞地祥和府小区06034 | 怀城3#09线 | 0 | 红色
2295 | 蚌埠 | 怀远 | 大祝2号48034 | 赵张07线 | 0 | 红色
2296 | 蚌埠 | 怀远 | 怀远县淝南乡人民政府宿舍41025 | 燕龙10线 | 0 | 红色
2297 | 蚌埠 | 怀远 | 大祝3号48035 | 赵张07线 | 0 | 红色
2298 | 蚌埠 | 怀远 | 葛圩3号59056 | 大成04线 | 0 | 红色
2299 | 蚌埠 | 怀远 | 湾东1号37132 | 徐南09线 | 0 | 红色
2300 | 蚌埠 | 怀远 | 湾东2号37133 | 徐南09线 | 0 | 红色
2301 | 蚌埠 | 怀远 | 赵桥46006 | 赵路04线 | 0 | 红色
2302 | 蚌埠 | 怀远 | 束郢34021 | 向阳05线 | 0 | 红色
2303 | 蚌埠 | 怀远 | 朱疃街道南74007 | 朱疃03线 | 0 | 红色
2304 | 蚌埠 | 怀远 | 朱西1号43003 | 新城04线 | 0 | 红色
2305 | 蚌埠 | 怀远 | 张湾东43005 | 新城04线 | 0 | 红色
2306 | 蚌埠 | 怀远 | 唐庙3号26010 | 常邹06线 | 0 | 红色
2307 | 蚌埠 | 怀远 | 前湾东17001 | 五岔工业03线 | 0 | 红色
2308 | 蚌埠 | 怀远 | 孔岗2号26043 | 常邹06线 | 0 | 红色
2309 | 蚌埠 | 怀远 | 仁和1号53057 | 仁和05线 | 0 | 红色
2310 | 蚌埠 | 怀远 | 魏庄街道6号85005 | 魏街05线 | 0 | 红色
2311 | 蚌埠 | 怀远 | 朱西4号43030 | 新城04线 | 0 | 红色
2312 | 蚌埠 | 怀远 | 新村2号44007 | 马城园区11线 | 69.12 | 黄色
2313 | 蚌埠 | 怀远 | 黄郢西42030 | 苏天17线 | 0 | 红色
2314 | 蚌埠 | 怀远 | 胡尧南81005 | 柳沟07线 | 0 | 红色
2315 | 蚌埠 | 怀远 | 宋小庄2号64015 | 潘圩04线 | 0 | 红色
2316 | 蚌埠 | 怀远 | 孙院3号60036 | 河溜05线 | 0 | 红色
2317 | 蚌埠 | 怀远 | 园林1号49024 | 赵杨08线 | 0 | 红色
2318 | 蚌埠 | 怀远 | 候顾80027 | 邹庙06线 | 0 | 红色
2319 | 蚌埠 | 怀远 | 菜圩西3号22045 | 常常03线 | 0 | 红色
2320 | 蚌埠 | 怀远 | 彩印厂2号05021 | 怀城2#08线 | 291.51 | 黄色
2321 | 蚌埠 | 怀远 | 禹城花园小区7号01058 | 东桥17线 | 0 | 红色
2322 | 蚌埠 | 怀远 | 老海1号54036 | 仁和05线 | 0 | 红色
2323 | 蚌埠 | 怀远 | 大郢2号67027 | 高庄07线 | 0 | 红色
2324 | 蚌埠 | 怀远 | 河溜朱郢60006 | 河溜05线 | 0 | 红色
2325 | 蚌埠 | 怀远 | 新沟王郢39009 | 燕集05线 | 0 | 红色
2326 | 蚌埠 | 怀远 | 鲍庄1号57037 | 万找06线 | 0 | 红色
2327 | 蚌埠 | 怀远 | 五路后乡75013 | 电站04线 | 0 | 红色
2328 | 蚌埠 | 怀远 | 嘉富新城小区5号03027 | 怀东04线 | 661.92 | 黄色
2329 | 蚌埠 | 怀远 | 嘉富新城小区13号03029 | 怀东04线 | 680.29 | 黄色
2330 | 蚌埠 | 怀远 | 嘉富新城小区9号03030 | 怀东04线 | 651.24 | 黄色
2331 | 蚌埠 | 怀远 | 民主西35044 | 界沟07线 | 0 | 红色
2332 | 蚌埠 | 怀远 | 路圩4号44097 | 马城06线 | 0 | 红色
2333 | 蚌埠 | 怀远 | 新淮村44032 | 马城06线 | 0 | 红色
2334 | 蚌埠 | 怀远 | 李庄54042 | 淝岭08线 | 0 | 红色
2335 | 蚌埠 | 怀远 | 石桥北83021 | 魏方08线 | 0 | 红色
2336 | 蚌埠 | 怀远 | 财富煜华里5号12020 | 榴荆14线 | 0 | 红色
2337 | 蚌埠 | 怀远 | 禹泽园小区AC区13号0r007 | 怀景18线 | 650.26 | 黄色
2338 | 蚌埠 | 怀远 | 怀远县农业科学研究所0k002 | 榴泉12线 | 0 | 红色
2339 | 蚌埠 | 怀远 | 杨湖1号37162 | 徐西07线 | 0 | 红色
2340 | 蚌埠 | 怀远 | 周圩38002 | 沿淝04线 | 0 | 红色
2341 | 蚌埠 | 怀远 | 钮南38012 | 沿淝04线 | 0 | 红色
2342 | 蚌埠 | 怀远 | 常圩38016 | 沿淝04线 | 0 | 红色
2343 | 蚌埠 | 怀远 | 大朱1队77051 | 邹庙06线 | 0 | 红色
2344 | 蚌埠 | 怀远 | 常坟小学22055 | 常常03线 | 0 | 红色
2345 | 蚌埠 | 怀远 | 丁刘1号48025 | 赵张07线 | 0 | 红色
2346 | 蚌埠 | 怀远 | 龙亢农场碧水湾西区3号箱变36042 | 徐圩09线 | 0 | 红色
2347 | 蚌埠 | 怀远 | 食品厂05001 | 怀城2#08线 | 276.1 | 黄色
2348 | 蚌埠 | 怀远 | 上桥街道-1号78013 | 姚山03线 | 0 | 红色
2349 | 蚌埠 | 怀远 | 王南新村2号27029 | 常易04线 | 0 | 红色
2350 | 蚌埠 | 怀远 | 拐集5号26053 | 常邹06线 | 0 | 红色
2351 | 蚌埠 | 怀远 | 大朱2号77009 | 邹庙06线 | 0 | 红色
2352 | 蚌埠 | 怀远 | 非典3号08075 | 怀荆11线 | 0 | 红色
2353 | 蚌埠 | 怀远 | 王桥45053 | 苏马11线 | 0 | 红色
2354 | 蚌埠 | 怀远 | 东菜市06004 | 怀禹19线 | 0 | 红色
2355 | 蚌埠 | 怀远 | 宗湖1号94020 | 褚高04线 | 0 | 红色
2356 | 蚌埠 | 怀远 | 五路街道2号75017 | 电站04线 | 0 | 红色
2357 | 蚌埠 | 怀远 | 张家台区54013 | 淝岭08线 | 0 | 红色
2358 | 蚌埠 | 怀远 | 前桥72013 | 瓦四06线 | 0 | 红色
2359 | 蚌埠 | 怀远 | 王桥2号45045 | 苏马11线 | 0 | 红色
2360 | 蚌埠 | 怀远 | 小庄1号50075 | 赵前05线 | 0 | 红色
2361 | 蚌埠 | 怀远 | 葛小店86002 | 魏年07线 | 0 | 红色
2362 | 蚌埠 | 怀远 | 孙庄西55010 | 刘集06线 | 0 | 红色
2363 | 蚌埠 | 怀远 | 高项北13006 | 榴荆15线 | 0 | 红色
2364 | 蚌埠 | 怀远 | 普渡一台13003 | 榴荆14线 | 0 | 红色
2365 | 蚌埠 | 怀远 | 普渡二台13004 | 榴荆14线 | 0 | 红色
2366 | 蚌埠 | 怀远 | 王庄2号24004 | 常北05线 | 0 | 红色
2367 | 蚌埠 | 怀远 | 钱圩东1号64039 | 包集03线 | 0 | 红色
2368 | 蚌埠 | 怀远 | 后张1号59069 | 大成04线 | 0 | 红色
2369 | 蚌埠 | 怀远 | 南张圩72038 | 瓦四06线 | 0 | 红色
2370 | 蚌埠 | 怀远 | 潘前北65104 | 古包08线 | 0 | 红色
2371 | 蚌埠 | 怀远 | 潘前南65105 | 古包08线 | 0 | 红色
2372 | 蚌埠 | 怀远 | 前十姓65090 | 古包08线 | 0 | 红色
2373 | 蚌埠 | 怀远 | 机关西64028 | 包集03线 | 0 | 红色
2374 | 蚌埠 | 怀远 | 街东48005 | 赵张07线 | 0 | 红色
2375 | 蚌埠 | 怀远 | 王庄28015 | 古城03线 | 0 | 红色
2376 | 蚌埠 | 怀远 | 汪彭2号35032 | 界沟07线 | 0 | 红色
2377 | 蚌埠 | 怀远 | 姚湾35001 | 界沟07线 | 0 | 红色
2378 | 蚌埠 | 怀远 | 三建公司04005 | 怀啤07线 | 0 | 红色
2379 | 蚌埠 | 怀远 | 城关镇西04003 | 怀啤07线 | 0 | 红色
2380 | 蚌埠 | 怀远 | 建强五台区04010 | 东建08线 | 0 | 红色
2381 | 蚌埠 | 怀远 | 前胡35009 | 界沟07线 | 0 | 红色
2382 | 蚌埠 | 怀远 | 方庄35018 | 界沟07线 | 0 | 红色
2383 | 蚌埠 | 怀远 | 小沟53025台区 | 看疃06线 | 0 | 红色
2384 | 蚌埠 | 怀远 | 北宋2号01035 | 东怀06线 | 0 | 红色
2385 | 蚌埠 | 怀远 | 回汉西2号58068 | 万回05线 | 0 | 红色
2386 | 蚌埠 | 怀远 | 金禹王05022 | 怀禹16线 | 333.22 | 黄色
2387 | 蚌埠 | 怀远 | 计徐2号58040 | 万刘09线 | 0 | 红色
2388 | 蚌埠 | 怀远 | 半湖1号58051 | 万回05线 | 0 | 红色
2389 | 蚌埠 | 怀远 | 王大郢34015 | 向阳05线 | 0 | 红色
2390 | 蚌埠 | 怀远 | 张坝池49060 | 赵杨08线 | 0 | 红色
2391 | 蚌埠 | 怀远 | 李桥2号52024 | 新集04线 | 0 | 红色
2392 | 蚌埠 | 怀远 | 铭禹幸福里1号0i011 | 榴花06线 | 0 | 红色
2393 | 蚌埠 | 怀远 | 陈庄73018 | 君王07线 | 0 | 红色
2394 | 蚌埠 | 怀远 | 李桥光伏75032 | 电站04线 | 0 | 红色
2395 | 蚌埠 | 怀远 | 大郢26038 | 常邹06线 | 0 | 红色
2396 | 蚌埠 | 怀远 | 郭庄1号65041 | 古包08线 | 0 | 红色
2397 | 蚌埠 | 怀远 | 新集4号26025 | 常北05线 | 0 | 红色
2398 | 蚌埠 | 怀远 | 新集1号26037 | 常邹06线 | 0 | 红色
2399 | 蚌埠 | 怀远 | 新集2号26027 | 常邹06线 | 0 | 红色
2400 | 蚌埠 | 怀远 | 三拐南26090 | 常邹06线 | 0 | 红色
2401 | 蚌埠 | 怀远 | 柴庄26008 | 常邹06线 | 0 | 红色
2402 | 蚌埠 | 怀远 | 肖湖26032 | 常邹06线 | 0 | 红色
2403 | 蚌埠 | 怀远 | 后拐2号45007 | 苏禹13线 | 0 | 红色
2404 | 蚌埠 | 怀远 | 彭顾2号76070 | 邹庙06线 | 0 | 红色
2405 | 蚌埠 | 怀远 | 新河杰座小区15号0i002 | 榴花05线 | 0 | 红色
2406 | 蚌埠 | 怀远 | 朱岗3号0k001 | 榴泉09线 | 0 | 红色
2407 | 蚌埠 | 怀远 | 万福南5号57053 | 刘圩07线 | 0 | 红色
2408 | 蚌埠 | 怀远 | 马元2号57054 | 刘圩07线 | 0 | 红色
2409 | 蚌埠 | 怀远 | 街道南4号39038 | 燕集05线 | 0 | 红色
2410 | 蚌埠 | 怀远 | 河溜林场2号59086 | 大成04线 | 0 | 红色
2411 | 蚌埠 | 怀远 | 河溜林场3号59087 | 大成04线 | 0 | 红色
2412 | 蚌埠 | 怀远 | 梅郢南1号55057 | 孙刘09线 | 0 | 红色
2413 | 蚌埠 | 怀远 | 新淮3号44103 | 马城06线 | 0 | 红色
2414 | 蚌埠 | 怀远 | 石圩2号59092 | 河燕06线 | 0 | 红色
2415 | 蚌埠 | 怀远 | 贡集4号60046 | 河溜05线 | 0 | 红色
2416 | 蚌埠 | 怀远 | 贡集5号60047 | 河溜05线 | 0 | 红色
2417 | 蚌埠 | 怀远 | 葛庄2号52023 | 新集04线 | 0 | 红色
2418 | 蚌埠 | 怀远 | 土楼3号20036 | 榴泉12线 | 0 | 红色
2419 | 蚌埠 | 怀远 | 黄元1号37155 | 徐南09线 | 0 | 红色
2420 | 蚌埠 | 怀远 | 邮电局东64038 | 潘圩04线 | 0 | 红色
2421 | 蚌埠 | 怀远 | 塘沿东64037 | 包集03线 | 0 | 红色
2422 | 蚌埠 | 怀远 | 范庙96009 | 褚龙11线 | 0 | 红色
2423 | 蚌埠 | 怀远 | 姚圩2号42033 | 苏孝15线 | 0 | 红色
2424 | 蚌埠 | 怀远 | 荣白37088 | 徐西07线 | 0 | 红色
2425 | 蚌埠 | 怀远 | 尚庄2号37101 | 徐西07线 | 0 | 红色
2426 | 蚌埠 | 怀远 | 湖西1号37109 | 徐西07线 | 0 | 红色
2427 | 蚌埠 | 怀远 | 新淮2号44050 | 马城06线 | 0 | 红色
2428 | 蚌埠 | 怀远 | 杨圩2号53029 | 仁和05线 | 0 | 红色
2429 | 蚌埠 | 怀远 | 宁庄35041 | 界沟07线 | 0 | 红色
2430 | 蚌埠 | 怀远 | 前张1号37156 | 徐西07线 | 0 | 红色
2431 | 蚌埠 | 怀远 | 大成5号59081 | 大成04线 | 0 | 红色
2432 | 蚌埠 | 怀远 | 圣湾2号63045 | 唐店09线 | 0 | 红色
2433 | 蚌埠 | 怀远 | 葛东葛西61016 | 窑厂07线 | 0 | 红色
2434 | 蚌埠 | 怀远 | 九张西2#57030 | 万万04线 | 0 | 红色
2435 | 蚌埠 | 怀远 | 南严65027 | 潘圩04线 | 0 | 红色
2436 | 蚌埠 | 怀远 | 廖巷电力27010 | 常易04线 | 0 | 红色
2437 | 蚌埠 | 怀远 | 谢西2号82026 | 魏张10线 | 0 | 红色
2438 | 蚌埠 | 怀远 | 杨巷1号78052 | 姚山03线 | 0 | 红色
2439 | 蚌埠 | 怀远 | 胜利50054 | 赵前05线 | 0 | 红色
2440 | 蚌埠 | 怀远 | 铭居3号11021 | 榴荆03线 | 0 | 红色
2441 | 蚌埠 | 怀远 | 胡圩3号44085 | 马城街道06线 | 0 | 红色
2442 | 蚌埠 | 怀远 | 易刘24018 | 常北05线 | 0 | 红色
2443 | 蚌埠 | 怀远 | 兰桥机关西55002 | 孙刘09线 | 0 | 红色
2444 | 蚌埠 | 怀远 | 刘圩1号49042 | 赵杨08线 | 0 | 红色
2445 | 蚌埠 | 怀远 | 前大郢25022 | 常永07线 | 0 | 红色
2446 | 蚌埠 | 怀远 | 找郢街道5号80070 | 茆塘06线 | 0 | 红色
2447 | 蚌埠 | 怀远 | 乔湖67001 | 高庄07线 | 0 | 红色
2448 | 蚌埠 | 怀远 | 西姚67038 | 高庄07线 | 0 | 红色
2449 | 蚌埠 | 怀远 | 庙西3号13016 | 榴荆14线 | 0 | 红色
2450 | 蚌埠 | 怀远 | 中央花园B区3号17021 | 卞名09线 | 417.29 | 绿色
2451 | 蚌埠 | 怀远 | 后胡2号44105 | 马城街道06线 | 0 | 红色
2452 | 蚌埠 | 怀远 | 常海2号40017 | 团湖06线 | 0 | 红色
2453 | 蚌埠 | 怀远 | 四联西3号08038 | 芡唐09线 | 0 | 红色
2454 | 蚌埠 | 怀远 | 柳北2号81027 | 柳沟07线 | 0 | 红色
2455 | 蚌埠 | 怀远 | 东张2号30027 | 古火10线 | 0 | 红色
2456 | 蚌埠 | 怀远 | 荒地2号30029 | 古火10线 | 0 | 红色
2457 | 蚌埠 | 怀远 | 万圩张庄73059 | 君王07线 | 0 | 红色
2458 | 蚌埠 | 怀远 | 街道4号42011 | 新城04线 | 0 | 红色
2459 | 蚌埠 | 怀远 | 韩王胡1号54099 | 淝岭08线 | 0 | 红色
2460 | 蚌埠 | 怀远 | 大沟65042 | 古包08线 | 0 | 红色
2461 | 蚌埠 | 怀远 | 姜村45017 | 苏禹13线 | 0 | 红色
2462 | 蚌埠 | 怀远 | 三门65048 | 潘圩04线 | 0 | 红色
2463 | 蚌埠 | 怀远 | 未台2号59054 | 大成04线 | 0 | 红色
2464 | 蚌埠 | 怀远 | 张刘南2#57034 | 万找06线 | 0 | 红色
2465 | 蚌埠 | 怀远 | 中央花园B区4号17022 | 卞世07线 | 408.92 | 绿色
2466 | 蚌埠 | 怀远 | 中央花园B区2号17024 | 卞世07线 | 548.6 | 绿色
2467 | 蚌埠 | 怀远 | 江北花园2号18022 | 五岔工业03线 | 0 | 红色
2468 | 蚌埠 | 怀远 | 葛圩5号59084 | 河燕06线 | 0 | 红色
2469 | 蚌埠 | 怀远 | 教堂路公用变16012 | 城怀3#06线 | 0 | 红色
2470 | 蚌埠 | 怀远 | 东方红小区1号16021 | 怀禹19线 | 0 | 红色
2471 | 蚌埠 | 怀远 | 长兴安居苑2号16010 | 怀禹19线 | 0 | 红色
2472 | 蚌埠 | 怀远 | 殷尚街道37149 | 徐西07线 | 0 | 红色
2473 | 蚌埠 | 怀远 | 汤湾3号63075 | 唐店09线 | 0 | 红色
2474 | 蚌埠 | 怀远 | 帖沟北2号39036 | 燕集05线 | 0 | 红色
2475 | 蚌埠 | 怀远 | 中圩大桥东22063 | 常遇10线 | 0 | 红色
2476 | 蚌埠 | 怀远 | 陶圩57047 | 刘圩07线 | 0 | 红色
2477 | 蚌埠 | 怀远 | 园林49047 | 赵杨08线 | 0 | 红色
2478 | 蚌埠 | 怀远 | 桥口南北66036 | 王圩06线 | 0 | 红色
2479 | 蚌埠 | 怀远 | 高庄街道2号67043. | 高庄07线 | 0 | 红色
2480 | 蚌埠 | 怀远 | 怀远县邵圩安置小区A区1号11037 | 荆榴09线 | 0 | 红色
2481 | 蚌埠 | 怀远 | 崔庄73038 | 君王07线 | 0 | 红色
2482 | 蚌埠 | 怀远 | 随王2号58059 | 万回05线 | 0 | 红色
2483 | 蚌埠 | 怀远 | 韩湖59027 | 河燕06线 | 0 | 红色
2484 | 蚌埠 | 怀远 | 香店56035 | 藕塘05线 | 0 | 红色
2485 | 蚌埠 | 怀远 | 西巷小庄22065 | 常遇10线 | 0 | 红色
2486 | 蚌埠 | 怀远 | 沟北73027 | 君王07线 | 0 | 红色
2487 | 蚌埠 | 怀远 | 钱巷刘郢27035 | 常易04线 | 0 | 红色
2488 | 蚌埠 | 怀远 | 后郢86006 | 魏年07线 | 0 | 红色
2489 | 蚌埠 | 怀远 | 砖桥南1号58063 | 万回05线 | 0 | 红色
2490 | 蚌埠 | 怀远 | 砖桥南4号58066 | 万回05线 | 0 | 红色
2491 | 蚌埠 | 怀远 | 老楼1号49025 | 赵杨08线 | 0 | 红色
2492 | 蚌埠 | 怀远 | 杨集49008 | 赵杨08线 | 0 | 红色
2493 | 蚌埠 | 怀远 | 靠山中4#07033 | 怀山14线 | 318.29 | 黄色
2494 | 蚌埠 | 怀远 | 陈二高台72041 | 瓦四06线 | 0 | 红色
2495 | 蚌埠 | 怀远 | 小台台区65122 | 古包08线 | 0 | 红色
2496 | 蚌埠 | 怀远 | 徐圩46008 | 赵路04线 | 0 | 红色
2497 | 蚌埠 | 怀远 | 夏庄南1号57051 | 万找06线 | 0 | 红色
2498 | 蚌埠 | 怀远 | 驴沟73014 | 君王07线 | 0 | 红色
2499 | 蚌埠 | 怀远 | 单庄73002 | 君王07线 | 0 | 红色
2500 | 蚌埠 | 怀远 | 韩吕72035 | 赵杨08线 | 0 | 红色
2501 | 蚌埠 | 怀远 | 酒坊72017 | 赵杨08线 | 0 | 红色
2502 | 蚌埠 | 怀远 | 葛圩30016 | 古火10线 | 0 | 红色
2503 | 蚌埠 | 怀远 | 桥口3号97003 | 赵园06线 | 0 | 红色
2504 | 蚌埠 | 怀远 | 常湖54018 | 看疃06线 | 0 | 红色
2505 | 蚌埠 | 怀远 | 苏湖3号51016 | 马路03线 | 0 | 红色
2506 | 蚌埠 | 怀远 | 曹桥53027 | 淝岭08线 | 0 | 红色
2507 | 蚌埠 | 怀远 | 九张西57014 | 万万04线 | 0 | 红色
2508 | 蚌埠 | 怀远 | 张巷南1号56002 | 柳沟07线 | 0 | 红色
2509 | 蚌埠 | 怀远 | 姚山-1号78012 | 姚山03线 | 0 | 红色
2510 | 蚌埠 | 怀远 | 贡湾7号43033 | 新城04线 | 0 | 红色
2511 | 蚌埠 | 怀远 | 黄圩2号63048 | 唐店09线 | 0 | 红色
2512 | 蚌埠 | 怀远 | 洪集2号42036 | 苏天17线 | 0 | 红色
2513 | 蚌埠 | 怀远 | 邹尚街道37116 | 徐南09线 | 0 | 红色
2514 | 蚌埠 | 怀远 | 巨郢2号78045 | 姚山03线 | 0 | 红色
2515 | 蚌埠 | 怀远 | 邵圩37141 | 徐西07线 | 0 | 红色
2516 | 蚌埠 | 怀远 | 鉏郢2号20044 | 榴泉12线 | 0 | 红色
2517 | 蚌埠 | 怀远 | 常湖2号54087 | 看疃06线 | 0 | 红色
2518 | 蚌埠 | 怀远 | 回汉2号58067 | 万回05线 | 0 | 红色
2519 | 蚌埠 | 怀远 | 油坊72005 | 赵杨08线 | 0 | 红色
2520 | 蚌埠 | 怀远 | 南楼73009 | 梨园03线 | 0 | 红色
2521 | 蚌埠 | 怀远 | 钱圩96013 | 褚龙11线 | 0 | 红色
2522 | 蚌埠 | 怀远 | 钼郢20011 | 榴泉12线 | 0 | 红色
2523 | 蚌埠 | 怀远 | 梨园73007 | 梨园03线 | 0 | 红色
2524 | 蚌埠 | 怀远 | 大路东73057 | 君王07线 | 0 | 红色
2525 | 蚌埠 | 怀远 | 龙亢农场五分场32007 | 项园07线 | 0 | 红色
2526 | 蚌埠 | 怀远 | 龙亢农场陈小伍32009 | 项龙03线 | 0 | 红色
2527 | 蚌埠 | 怀远 | 街道7号60002 | 河溜05线 | 0 | 红色
2528 | 蚌埠 | 怀远 | 街西南60001 | 大成04线 | 0 | 红色
2529 | 蚌埠 | 怀远 | 街道16号60056 | 河溜05线 | 0 | 红色
2530 | 蚌埠 | 怀远 | 岗陈南24011 | 常北05线 | 0 | 红色
2531 | 蚌埠 | 怀远 | 杨湖南2号59062 | 徐韩10线 | 0 | 红色
2532 | 蚌埠 | 怀远 | 贡湾5号43022 | 新城04线 | 0 | 红色
2533 | 蚌埠 | 怀远 | 五户南2号45031 | 苏马11线 | 0 | 红色
2534 | 蚌埠 | 怀远 | 街西3号95003 | 褚集08线 | 0 | 红色
2535 | 蚌埠 | 怀远 | 余南3号96013 | 褚龙11线 | 0 | 红色
2536 | 蚌埠 | 怀远 | 杨庄76013 | 常遇08线 | 0 | 红色
2537 | 蚌埠 | 怀远 | 庙底66022 | 王圩06线 | 0 | 红色
2538 | 蚌埠 | 怀远 | 李庄1号65012 | 潘圩04线 | 0 | 红色
2539 | 蚌埠 | 怀远 | 宋庄66005 | 王圩06线 | 0 | 红色
2540 | 蚌埠 | 怀远 | 李庄2号65013 | 潘圩04线 | 0 | 红色
2541 | 蚌埠 | 怀远 | 小严庄65028 | 潘圩04线 | 0 | 红色
2542 | 蚌埠 | 怀远 | 李桥南2号75016 | 电站04线 | 0 | 红色
2543 | 蚌埠 | 怀远 | 帖沟北39014 | 燕集05线 | 0 | 红色
2544 | 蚌埠 | 怀远 | 帖沟南39013 | 燕集05线 | 0 | 红色
2545 | 蚌埠 | 怀远 | 姚圩62011 | 燕龙10线 | 0 | 红色
2546 | 蚌埠 | 怀远 | 陈沟南60012 | 河溜05线 | 0 | 红色
2547 | 蚌埠 | 怀远 | 华润苏果3号07042 | 怀体13线 | 0 | 红色
2548 | 蚌埠 | 怀远 | 朱郭2号59068 | 河燕06线 | 0 | 红色
2549 | 蚌埠 | 怀远 | 陶咀59025 | 大成04线 | 0 | 红色
2550 | 蚌埠 | 怀远 | 陶咀2号59093 | 大成04线 | 0 | 红色
2551 | 蚌埠 | 怀远 | 孙庄35051 | 界沟07线 | 0 | 红色
2552 | 蚌埠 | 怀远 | 后小赵77020 | 石庙08线 | 0 | 红色
2553 | 蚌埠 | 怀远 | 张姚严67062 | 高庄07线 | 0 | 红色
2554 | 蚌埠 | 怀远 | 窑西2号73005 | 君王07线 | 0 | 红色
2555 | 蚌埠 | 怀远 | 张村4号45042 | 苏马11线 | 0 | 红色
2556 | 蚌埠 | 怀远 | 万福南7号55040 | 孙刘09线 | 0 | 红色
2557 | 蚌埠 | 怀远 | 年庄72009 | 赵杨08线 | 0 | 红色
2558 | 蚌埠 | 怀远 | 年圩72001 | 瓦四06线 | 0 | 红色
2559 | 蚌埠 | 怀远 | 肖湖2号台区26086 | 常邹06线 | 0 | 红色
2560 | 蚌埠 | 怀远 | 常坟移民2号22002 | 常遇10线 | 0 | 红色
2561 | 蚌埠 | 怀远 | 葛郢59009 | 大成04线 | 0 | 红色
2562 | 蚌埠 | 怀远 | 步行街22026 | 常常03线 | 0 | 红色
2563 | 蚌埠 | 怀远 | 大成1号59021 | 大成04线 | 0 | 红色
2564 | 蚌埠 | 怀远 | 大成新庄59020 | 徐韩10线 | 0 | 红色
2565 | 蚌埠 | 怀远 | 君悦府1号0y004 | 东桥17线 | 0 | 红色
2566 | 蚌埠 | 怀远 | 石桥东84006 | 魏姜06线 | 0 | 红色
2567 | 蚌埠 | 怀远 | 后小庄50082 | 赵集09线 | 0 | 红色
2568 | 蚌埠 | 怀远 | 北园50081 | 赵集09线 | 0 | 红色
2569 | 蚌埠 | 怀远 | 旺府公馆小区2号11108 | 榴荆04线 | 0 | 红色
2570 | 蚌埠 | 怀远 | 赵炮楼1号50035 | 赵前05线 | 0 | 红色
2571 | 蚌埠 | 怀远 | 程南42038 | 孝仪03线 | 0 | 红色
2572 | 蚌埠 | 怀远 | 肖庄3号42039 | 苏天17线 | 0 | 红色
2573 | 蚌埠 | 怀远 | 后杨3号45029 | 禹庙07线 | 0 | 红色
2574 | 蚌埠 | 怀远 | 姚未西45033 | 苏马11线 | 0 | 红色
2575 | 蚌埠 | 怀远 | 大郢新村67087 | 高庄07线 | 0 | 红色
2576 | 蚌埠 | 怀远 | 街道12号60052 | 河溜05线 | 0 | 红色
2577 | 蚌埠 | 怀远 | 沈郢公路1号08067 | 芡沈08线 | 0 | 红色
2578 | 蚌埠 | 怀远 | 沈郢公路2号08068 | 芡沈08线 | 0 | 红色
2579 | 蚌埠 | 怀远 | 新东4号26036 | 常邹06线 | 0 | 红色
2580 | 蚌埠 | 怀远 | 林沟北65015 | 潘圩04线 | 0 | 红色
2581 | 蚌埠 | 怀远 | 小岗李2号44055 | 马城园区11线 | 0 | 红色
2582 | 蚌埠 | 怀远 | 钞湖37063 | 徐西07线 | 0 | 红色
2583 | 蚌埠 | 怀远 | 大庄4号52017. | 新集04线 | 0 | 红色
2584 | 蚌埠 | 怀远 | 龙亢农场龙腾路36023 | 项界06线 | 0 | 红色
2585 | 蚌埠 | 怀远 | 陈桥西54020 | 淝岭08线 | 0 | 红色
2586 | 蚌埠 | 怀远 | 孙拐79005 | 汪圩04线 | 0 | 红色
2587 | 蚌埠 | 怀远 | 彭庙北郢77076 | 石庙08线 | 0 | 红色
2588 | 蚌埠 | 怀远 | 柏林春天小区1号21043 | 榴泉11线 | 0 | 红色
2589 | 蚌埠 | 怀远 | 胡刘72029 | 瓦四06线 | 0 | 红色
2590 | 蚌埠 | 怀远 | 王岗31008 | 古北07线 | 0 | 红色
2591 | 蚌埠 | 怀远 | 北沟29017 | 古潘04线 | 0 | 红色
2592 | 蚌埠 | 怀远 | 马湖37007 | 徐龙12线 | 0 | 红色
2593 | 蚌埠 | 怀远 | 庙湖南鄞2号29030 | 古潘04线 | 0 | 红色
2594 | 蚌埠 | 怀远 | 胜利南北67023 | 高庄07线 | 0 | 红色
2595 | 蚌埠 | 怀远 | 朱东2号43002 | 新城04线 | 0 | 红色
2596 | 蚌埠 | 怀远 | 大杨家2号44061 | 马城园区11线 | 32.73 | 黄色
2597 | 蚌埠 | 怀远 | 北杨98003 | 褚尤06线 | 0 | 红色
2598 | 蚌埠 | 怀远 | 门北2号96006 | 褚龙11线 | 0 | 红色
2599 | 蚌埠 | 怀远 | 园里50080 | 赵集09线 | 0 | 红色
2600 | 蚌埠 | 怀远 | 房楼四队59029 | 河燕06线 | 0 | 红色
2601 | 蚌埠 | 怀远 | 朱郢2号60025 | 河溜05线 | 0 | 红色
2602 | 蚌埠 | 怀远 | 钱圩西64007 | 包集03线 | 0 | 红色
2603 | 蚌埠 | 怀远 | 庙前76009 | 常遇08线 | 0 | 红色
2604 | 蚌埠 | 怀远 | 薛场南美好乡村64033 | 王圩06线 | 0 | 红色
2605 | 蚌埠 | 怀远 | 牛王西25045 | 常永07线 | 0 | 红色
2606 | 蚌埠 | 怀远 | 遇春花园小区1号27061 | 常邹06线 | 0 | 红色
2607 | 蚌埠 | 怀远 | 凤凰广场2号07005 | 怀城4#10线 | 889.36 | 黄色
2608 | 蚌埠 | 怀远 | 茆塘4号80060 | 茆塘06线 | 0 | 红色
2609 | 蚌埠 | 怀远 | 大祝48004 | 赵张07线 | 0 | 红色
2610 | 蚌埠 | 怀远 | 圩西35021 | 界沟07线 | 0 | 红色
2611 | 蚌埠 | 怀远 | 大方庄35012 | 界沟07线 | 0 | 红色
2612 | 蚌埠 | 怀远 | 小赵37023 | 徐西07线 | 0 | 红色
2613 | 蚌埠 | 怀远 | 南邱1号67035 | 高庄07线 | 0 | 红色
2614 | 蚌埠 | 怀远 | 王井1号48021 | 赵张07线 | 0 | 红色
2615 | 蚌埠 | 怀远 | 大湖新庄37153 | 徐西07线 | 0 | 红色
2616 | 蚌埠 | 怀远 | 中郢西1号56033 | 兰桥04线 | 0 | 红色
2617 | 蚌埠 | 怀远 | 耿巷5号0b003 | 苏天17线 | 0 | 红色
2618 | 蚌埠 | 怀远 | 新集小学1b001 | 徐南09线 | 0 | 红色
2619 | 蚌埠 | 怀远 | 梅郢北55054 | 孙刘09线 | 0 | 红色
2620 | 蚌埠 | 怀远 | 杨刘2号20030 | 榴泉12线 | 0 | 红色
2621 | 蚌埠 | 怀远 | 赵庄37152 | 徐西07线 | 0 | 红色
2622 | 蚌埠 | 怀远 | 河湾公路2号0j001 | 东怀06线 | 0 | 红色
2623 | 蚌埠 | 怀远 | 丁集美好乡村2号38037 | 沿淝04线 | 0 | 红色
2624 | 蚌埠 | 怀远 | 大新2号29025 | 古潘04线 | 0 | 红色
2625 | 蚌埠 | 怀远 | 丁集美好乡村38036 | 沿淝04线 | 0 | 红色
2626 | 蚌埠 | 怀远 | 葛巷2号63038 | 唐店09线 | 0 | 红色
2627 | 蚌埠 | 怀远 | 邮政小区16003 | 城怀2#04线 | 0 | 红色
2628 | 蚌埠 | 怀远 | 本站2号18007 | 五岔镇04线 | 0 | 红色
2629 | 蚌埠 | 怀远 | 新怀家园小区29号19091 | 卞榴11线 | 671.67 | 绿色
2630 | 蚌埠 | 怀远 | 新怀家园小区33号19093 | 卞世07线 | 696.13 | 绿色
2631 | 蚌埠 | 怀远 | 新怀家园小区39号19096 | 卞世07线 | 679.62 | 绿色
2632 | 蚌埠 | 怀远 | 怀唐路2号07021 | 怀山14线 | 106.34 | 黄色
2633 | 蚌埠 | 怀远 | 油坊2号96027 | 褚龙11线 | 0 | 红色
2634 | 蚌埠 | 怀远 | 城市之星一期1号19097 | 榴泉09线 | 0 | 红色
2635 | 蚌埠 | 怀远 | 城市之星一期2号19098 | 榴泉09线 | 0 | 红色
2636 | 蚌埠 | 怀远 | 城市之星一期3号19099 | 榴泉10线 | 0 | 红色
2637 | 蚌埠 | 怀远 | 城市之星一期4号19100 | 榴泉10线 | 0 | 红色
2638 | 蚌埠 | 怀远 | 刘郢60015 | 河溜05线 | 0 | 红色
2639 | 蚌埠 | 怀远 | 城市之星一期5号19101 | 榴泉09线 | 0 | 红色
2640 | 蚌埠 | 怀远 | 汪彭3号35055 | 界沟07线 | 0 | 红色
2641 | 蚌埠 | 怀远 | 马厂2号63046 | 河双08线 | 0 | 红色
2642 | 蚌埠 | 怀远 | 易圩2号65057 | 古包08线 | 0 | 红色
2643 | 蚌埠 | 怀远 | 大朱2队77045 | 邹庙06线 | 0 | 红色
2644 | 蚌埠 | 怀远 | 李圩2#62025 | 燕龙10线 | 0 | 红色
2645 | 蚌埠 | 怀远 | 温馨家园9号21022 | 榴泉11线 | 0 | 红色
2646 | 蚌埠 | 怀远 | 洪集3号0b002 | 苏天17线 | 0 | 红色
2647 | 蚌埠 | 怀远 | 淝南镇农贸市场0x005 | 燕龙10线 | 0 | 红色
2648 | 蚌埠 | 怀远 | 常焕庚22029 | 兰桥04线 | 0 | 红色
2649 | 蚌埠 | 怀远 | 花园南2号56045 | 兰桥04线 | 0 | 红色
2650 | 蚌埠 | 怀远 | 荆山西苑1号04019 | 怀啤07线 | 0 | 红色
2651 | 蚌埠 | 怀远 | 新沟王郢2号39028 | 燕集05线 | 0 | 红色
2652 | 蚌埠 | 怀远 | 陈浅62009 | 燕龙10线 | 0 | 红色
2653 | 蚌埠 | 怀远 | 后杨2号42032 | 孝仪03线 | 0 | 红色
2654 | 蚌埠 | 怀远 | 后汤42035 | 孝仪03线 | 0 | 红色
2655 | 蚌埠 | 怀远 | 孝北4号45026 | 禹庙07线 | 0 | 红色
2656 | 蚌埠 | 怀远 | 钱河2号52013 | 新集04线 | 0 | 红色
2657 | 蚌埠 | 怀远 | 姚湾东35034 | 界沟07线 | 0 | 红色
2658 | 蚌埠 | 怀远 | 街道北2号39022 | 燕集05线 | 0 | 红色
2659 | 蚌埠 | 怀远 | 太平新村2号54063 | 淝岭08线 | 0 | 红色
2660 | 蚌埠 | 怀远 | 西巷1号-A22028 | 常遇10线 | 0 | 红色
2661 | 蚌埠 | 怀远 | 中圩3号22031 | 常遇10线 | 0 | 红色
2662 | 蚌埠 | 怀远 | 水巷2号25030 | 常永07线 | 0 | 红色
2663 | 蚌埠 | 怀远 | 牛王新村2号25031 | 常永07线 | 0 | 红色
2664 | 蚌埠 | 怀远 | 乔井沿80018 | 邹庙06线 | 0 | 红色
2665 | 蚌埠 | 怀远 | 藕塘机关西56008 | 藕塘05线 | 0 | 红色
2666 | 蚌埠 | 怀远 | 刘圩58017 | 万刘09线 | 0 | 红色
2667 | 蚌埠 | 怀远 | 新月小区2号11029 | 榴荆03线 | 0 | 红色
2668 | 蚌埠 | 怀远 | 新月小区10号11033 | 榴荆04线 | 0 | 红色
2669 | 蚌埠 | 怀远 | 街道4号61002 | 窑厂07线 | 0 | 红色
2670 | 蚌埠 | 怀远 | 街西圩田59039 | 大成04线 | 0 | 红色
2671 | 蚌埠 | 怀远 | 刘桥杨家31019 | 古北07线 | 0 | 红色
2672 | 蚌埠 | 怀远 | 双沟所62024 | 燕龙10线 | 0 | 红色
2673 | 蚌埠 | 怀远 | 庙西1号13007 | 榴荆14线 | 0 | 红色
2674 | 蚌埠 | 怀远 | 王巷1号12008 | 榴荆14线 | 0 | 红色
2675 | 蚌埠 | 怀远 | 街东7号97030 | 赵园06线 | 0 | 红色
2676 | 蚌埠 | 怀远 | 太平3号0l003 | 淝岭08线 | 0 | 红色
2677 | 蚌埠 | 怀远 | 化肥厂西15003 | 城怀4#05线 | 0 | 红色
2678 | 蚌埠 | 怀远 | 新星小区17号13040 | 榴荆15线 | 0 | 红色
2679 | 蚌埠 | 怀远 | 刘碾2号49045 | 赵杨08线 | 0 | 红色
2680 | 蚌埠 | 怀远 | 刘碾3号49046 | 赵杨08线 | 0 | 红色
2681 | 蚌埠 | 怀远 | 三清财富城小区7号03036 | 怀城1#06线 | 640.21 | 黄色
2682 | 蚌埠 | 怀远 | 普渡5号12023 | 榴荆14线 | 0 | 红色
2683 | 蚌埠 | 怀远 | 北元驾校25060 | 常永07线 | 0 | 红色
2684 | 蚌埠 | 怀远 | 北元中东25059 | 常永07线 | 0 | 红色
2685 | 蚌埠 | 怀远 | 何巷南台20055 | 苏集07线 | 0 | 红色
2686 | 蚌埠 | 怀远 | 何巷二台20033 | 苏集07线 | 0 | 红色
2687 | 蚌埠 | 怀远 | 何巷20015 | 苏集07线 | 0 | 红色
2688 | 蚌埠 | 怀远 | 东陆台区56003 | 柳沟07线 | 0 | 红色
2689 | 蚌埠 | 怀远 | 西湾国际小区3号17035 | 卞世07线 | 640 | 绿色
2690 | 蚌埠 | 怀远 | 老圩50019 | 赵前05线 | 0 | 红色
2691 | 蚌埠 | 怀远 | 支湖3号08028 | 芡唐09线 | 0 | 红色
2692 | 蚌埠 | 怀远 | 沈郢塌河08018 | 芡沈08线 | 0 | 红色
2693 | 蚌埠 | 怀远 | 九莲塘60055 | 河溜05线 | 0 | 红色
2694 | 蚌埠 | 怀远 | 新圩3号98026 | 褚尤06线 | 0 | 红色
2695 | 蚌埠 | 怀远 | 周王新村1号33098 | 龙亢04线 | 0 | 红色
2696 | 蚌埠 | 怀远 | 黄圩南3号74026 | 朱疃03线 | 0 | 红色
2697 | 蚌埠 | 怀远 | 香庙1号97013 | 赵园06线 | 0 | 红色
2698 | 蚌埠 | 怀远 | 庄堰97019 | 赵园06线 | 0 | 红色
2699 | 蚌埠 | 怀远 | 元庄1号63014 | 河双08线 | 0 | 红色
2700 | 蚌埠 | 怀远 | 朱东8号43037 | 新城04线 | 0 | 红色
2701 | 蚌埠 | 怀远 | 褚岗40019 | 团湖06线 | 0 | 红色
2702 | 蚌埠 | 怀远 | 新集0h005 | 徐南09线 | 0 | 红色
2703 | 蚌埠 | 怀远 | 农场二队44003 | 马城园区11线 | 162.95 | 黄色
2704 | 蚌埠 | 怀远 | 高嘴54025 | 淝岭08线 | 0 | 红色
2705 | 蚌埠 | 怀远 | 城南44016 | 马城街道06线 | 286.51 | 黄色
2706 | 蚌埠 | 怀远 | 胡圩44037 | 马城街道06线 | 0 | 红色
2707 | 蚌埠 | 怀远 | 胡圩2号44041 | 马城街道06线 | 0 | 红色
2708 | 蚌埠 | 怀远 | 找郢3号80010 | 茆塘06线 | 0 | 红色
2709 | 蚌埠 | 怀远 | 后胡44040 | 马城街道06线 | 0 | 红色
2710 | 蚌埠 | 怀远 | 剧场小区16002 | 城怀3#06线 | 0 | 红色
2711 | 蚌埠 | 怀远 | 刘圩街道2号58035 | 万刘09线 | 0 | 红色
2712 | 蚌埠 | 怀远 | 李王郁家台区25055 | 常永07线 | 0 | 红色
2713 | 蚌埠 | 怀远 | 上桥街道5号78046 | 姚山03线 | 0 | 红色
2714 | 蚌埠 | 怀远 | 新庄徐圩79025 | 汪圩04线 | 0 | 红色
2715 | 蚌埠 | 怀远 | 孙庄西2号57057 | 刘集06线 | 0 | 红色
2716 | 蚌埠 | 怀远 | 张圩50012 | 赵集09线 | 0 | 红色
2717 | 蚌埠 | 怀远 | 池庙3号96018 | 褚龙11线 | 0 | 红色
2718 | 蚌埠 | 怀远 | 大徐3号94037 | 褚高04线 | 0 | 红色
2719 | 蚌埠 | 怀远 | 洄沟2号97009 | 赵园06线 | 0 | 红色
2720 | 蚌埠 | 怀远 | 香庙2号97014 | 赵园06线 | 0 | 红色
2721 | 蚌埠 | 怀远 | 涡南中08001 | 东怀06线 | 0 | 红色
2722 | 蚌埠 | 怀远 | 西支1号33060 | 龙亢04线 | 0 | 红色
2723 | 蚌埠 | 怀远 | 老庄西2号39023 | 燕集05线 | 0 | 红色
2724 | 蚌埠 | 怀远 | 后拐3号45039 | 苏禹13线 | 0 | 红色
2725 | 蚌埠 | 怀远 | 大窑二台01061 | 东沙05线 | 0 | 红色
2726 | 蚌埠 | 怀远 | 馨园小区65111 | 潘圩04线 | 0 | 红色
2727 | 蚌埠 | 怀远 | 中联台区1d001 | 赵张07线 | 0 | 红色
2728 | 蚌埠 | 怀远 | 夏庄1号57032 | 万找06线 | 0 | 红色
2729 | 蚌埠 | 怀远 | 岭集3号0l001 | 淝岭08线 | 0 | 红色
2730 | 蚌埠 | 怀远 | 陈郢4号12014 | 榴荆14线 | 0 | 红色
2731 | 蚌埠 | 怀远 | 王岗3号31062 | 古北07线 | 0 | 红色
2732 | 蚌埠 | 怀远 | 三关2号38017 | 沿淝04线 | 0 | 红色
2733 | 蚌埠 | 怀远 | 陈三2号71033 | 街道04线 | 0 | 红色
2734 | 蚌埠 | 怀远 | 刘滩28009 | 古城03线 | 0 | 红色
2735 | 蚌埠 | 怀远 | 汪彭35002 | 界沟07线 | 0 | 红色
2736 | 蚌埠 | 怀远 | 青年队35027 | 界沟07线 | 0 | 红色
2737 | 蚌埠 | 怀远 | 界沟35015 | 界沟07线 | 0 | 红色
2738 | 蚌埠 | 怀远 | 梁王67004 | 高庄07线 | 0 | 红色
2739 | 蚌埠 | 怀远 | 桥口67018 | 高庄07线 | 0 | 红色
2740 | 蚌埠 | 怀远 | 老街南头西65113 | 潘圩04线 | 0 | 红色
2741 | 蚌埠 | 怀远 | 东巷东25052 | 常永07线 | 0 | 红色
2742 | 蚌埠 | 怀远 | 江郢38024 | 沿淝04线 | 0 | 红色
2743 | 蚌埠 | 怀远 | 雪峰东27050 | 常易04线 | 0 | 红色
2744 | 蚌埠 | 怀远 | 小李2号45037 | 苏禹13线 | 0 | 红色
2745 | 蚌埠 | 怀远 | 启城国际9号02004 | 东徐04线 | 0 | 红色
2746 | 蚌埠 | 怀远 | 启城国际11号02006 | 东徐04线 | 0 | 红色
2747 | 蚌埠 | 怀远 | 启城国际12号02007 | 怀啤07线 | 0 | 红色
2748 | 蚌埠 | 怀远 | 项东98008 | 褚尤06线 | 0 | 红色
2749 | 蚌埠 | 怀远 | 二桥口2号02013 | 东徐04线 | 0 | 红色
2750 | 蚌埠 | 怀远 | 荣庄西48061 | 赵张07线 | 0 | 红色
2751 | 蚌埠 | 怀远 | 娄南4号96044 | 褚龙11线 | 0 | 红色
2752 | 蚌埠 | 怀远 | 新集2号52002 | 新集04线 | 0 | 红色
2753 | 蚌埠 | 怀远 | 靠山南07024 | 怀山14线 | 152.19 | 黄色
2754 | 蚌埠 | 怀远 | 白湖1号37072 | 徐西07线 | 0 | 红色
2755 | 蚌埠 | 怀远 | 邵楼53019 | 仁和05线 | 0 | 红色
2756 | 蚌埠 | 怀远 | 农机二厂07002 | 怀啤07线 | 0 | 红色
2757 | 蚌埠 | 怀远 | 常郢4号0a003 | 城荆08线 | 0 | 红色
2758 | 蚌埠 | 怀远 | 韩郢08047 | 城荆08线 | 0 | 红色
2759 | 蚌埠 | 怀远 | 开发区1号80005 | 茆塘06线 | 0 | 红色
2760 | 蚌埠 | 怀远 | 前韩0a005 | 城荆08线 | 0 | 红色
2761 | 蚌埠 | 怀远 | 湖东南82005 | 魏张10线 | 0 | 红色
2762 | 蚌埠 | 怀远 | 韩郢1号08055 | 城荆08线 | 0 | 红色
2763 | 蚌埠 | 怀远 | 娄南2号96037 | 褚龙11线 | 0 | 红色
2764 | 蚌埠 | 怀远 | 杨湖北2号59058 | 徐韩10线 | 0 | 红色
2765 | 蚌埠 | 怀远 | 回汉街道东58044 | 万回05线 | 0 | 红色
2766 | 蚌埠 | 怀远 | 南北街71029 | 街道04线 | 0 | 红色
2767 | 蚌埠 | 怀远 | 梅园72016 | 瓦四06线 | 0 | 红色
2768 | 蚌埠 | 怀远 | 水海南沟29016 | 古潘04线 | 0 | 红色
2769 | 蚌埠 | 怀远 | 陈高30043 | 古火10线 | 0 | 红色
2770 | 蚌埠 | 怀远 | 吕浅62001 | 燕龙10线 | 0 | 红色
2771 | 蚌埠 | 怀远 | 顺东2号98018 | 褚尤06线 | 0 | 红色
2772 | 蚌埠 | 怀远 | 禹都雅苑4号19010 | 卞榴11线 | 345.02 | 绿色
2773 | 蚌埠 | 怀远 | 新怀小区1号17013 | 五岔工业03线 | 0 | 红色
2774 | 蚌埠 | 怀远 | 陶洼49003 | 赵杨08线 | 0 | 红色
2775 | 蚌埠 | 怀远 | 万福西1号91005 | 万万04线 | 0 | 红色
2776 | 蚌埠 | 怀远 | 烟草公司公变06029 | 怀城3#09线 | 0 | 红色
2777 | 蚌埠 | 怀远 | 朱疃桥75012 | 电站04线 | 0 | 红色
2778 | 蚌埠 | 怀远 | 朱疃桥西74016 | 朱疃03线 | 0 | 红色
2779 | 蚌埠 | 怀远 | 周集2号55044 | 刘集06线 | 0 | 红色
2780 | 蚌埠 | 怀远 | 前咀东1号78019 | 姚山03线 | 0 | 红色
2781 | 蚌埠 | 怀远 | 前咀东2号78023 | 姚山03线 | 0 | 红色
2782 | 蚌埠 | 怀远 | 前咀东78015 | 姚山03线 | 0 | 红色
2783 | 蚌埠 | 怀远 | 前咀西78002 | 姚山03线 | 0 | 红色
2784 | 蚌埠 | 怀远 | 下桥1号78022 | 姚山03线 | 0 | 红色
2785 | 蚌埠 | 怀远 | 新拐2号78044 | 姚山03线 | 0 | 红色
2786 | 蚌埠 | 怀远 | 娄家2号29044 | 古城03线 | 0 | 红色
2787 | 蚌埠 | 怀远 | 中南4号25043 | 常永07线 | 0 | 红色
2788 | 蚌埠 | 怀远 | 铭居4号11053 | 榴荆03线 | 0 | 红色
2789 | 蚌埠 | 怀远 | 房刘台区0v001 | 孙刘09线 | 0 | 红色
2790 | 蚌埠 | 怀远 | 乡政府新55011 | 孙刘09线 | 0 | 红色
2791 | 蚌埠 | 怀远 | 龚王东11004 | 榴花06线 | 0 | 红色
2792 | 蚌埠 | 怀远 | 北徐郢0k005 | 榴泉12线 | 0 | 红色
2793 | 蚌埠 | 怀远 | 杨刘村20002 | 榴泉12线 | 0 | 红色
2794 | 蚌埠 | 怀远 | 老郢4号73026 | 君王07线 | 0 | 红色
2795 | 蚌埠 | 怀远 | 油坊西2号台区20037 | 榴泉12线 | 0 | 红色
2796 | 蚌埠 | 怀远 | 新民31018 | 古北07线 | 0 | 红色
2797 | 蚌埠 | 怀远 | 前进57008 | 刘圩07线 | 0 | 红色
2798 | 蚌埠 | 怀远 | 邹庄南57021 | 万找06线 | 0 | 红色
2799 | 蚌埠 | 怀远 | 后徐南67058 | 高庄07线 | 0 | 红色
2800 | 蚌埠 | 怀远 | 支二33081 | 褚沟03线 | 0 | 红色
2801 | 蚌埠 | 怀远 | 中央名门13号19105 | 卞榴11线 | 655.58 | 绿色
2802 | 蚌埠 | 怀远 | 中央名门15号19106 | 卞榴11线 | 663.73 | 绿色
2803 | 蚌埠 | 怀远 | 中央名门17号19107 | 卞榴11线 | 665.64 | 绿色
2804 | 蚌埠 | 怀远 | 韩西37052 | 徐韩10线 | 0 | 红色
2805 | 蚌埠 | 怀远 | 顺河98036 | 褚尤06线 | 0 | 红色
2806 | 蚌埠 | 怀远 | 钱河3号52020 | 新集04线 | 0 | 红色
2807 | 蚌埠 | 怀远 | 王家2号51034 | 马路03线 | 0 | 红色
2808 | 蚌埠 | 怀远 | 北湖2号63019 | 唐店09线 | 0 | 红色
2809 | 蚌埠 | 怀远 | 吴桥1号27006 | 常易04线 | 0 | 红色
2810 | 蚌埠 | 怀远 | 吴桥3号27014 | 常易04线 | 0 | 红色
2811 | 蚌埠 | 怀远 | 柴沟27009 | 常易04线 | 0 | 红色
2812 | 蚌埠 | 怀远 | 龙亢农场一期廉租房2号36031 | 徐圩09线 | 0 | 红色
2813 | 蚌埠 | 怀远 | 藕塘机关东56007 | 藕塘05线 | 0 | 红色
2814 | 蚌埠 | 怀远 | 薛场北64004 | 王圩06线 | 0 | 红色
2815 | 蚌埠 | 怀远 | 兰桥机关东1号0v003 | 孙刘09线 | 0 | 红色
2816 | 蚌埠 | 怀远 | 支湖街道08031 | 芡唐09线 | 0 | 红色
2817 | 蚌埠 | 怀远 | 中央花园8号18021 | 卞世07线 | 536.4 | 绿色
2818 | 蚌埠 | 怀远 | 三清翡翠城5号21014 | 榴泉11线 | 0 | 红色
2819 | 蚌埠 | 怀远 | 新河花园小区3号11090 | 榴荆03线 | 0 | 红色
2820 | 蚌埠 | 怀远 | 蔡郢2号20047 | 榴泉09线 | 0 | 红色
2821 | 蚌埠 | 怀远 | 四联西08009 | 芡唐09线 | 0 | 红色
2822 | 蚌埠 | 怀远 | 校办27008 | 常易04线 | 0 | 红色
2823 | 蚌埠 | 怀远 | 蔡郢东台20024 | 榴泉09线 | 0 | 红色
2824 | 蚌埠 | 怀远 | 刘尧64056 | 包集03线 | 0 | 红色
2825 | 蚌埠 | 怀远 | 良种厂59032 | 大成04线 | 0 | 红色
2826 | 蚌埠 | 怀远 | 潘郢31035 | 古北07线 | 0 | 红色
2827 | 蚌埠 | 怀远 | 新民大新30044 | 古北07线 | 0 | 红色
2828 | 蚌埠 | 怀远 | 前圩2号72061 | 瓦四06线 | 0 | 红色
2829 | 蚌埠 | 怀远 | 荆山1号18028 | 五岔镇04线 | 0 | 红色
2830 | 蚌埠 | 怀远 | 刘岗1号63034 | 河双08线 | 0 | 红色
2831 | 蚌埠 | 怀远 | 前曹65005 | 古包08线 | 0 | 红色
2832 | 蚌埠 | 怀远 | 油坊南50032 | 赵前05线 | 0 | 红色
2833 | 蚌埠 | 怀远 | 校办东台区27054 | 常易04线 | 0 | 红色
2834 | 蚌埠 | 怀远 | 常坟米市台区22050 | 常常03线 | 0 | 红色
2835 | 蚌埠 | 怀远 | 姚湖2号0l002 | 淝岭08线 | 0 | 红色
2836 | 蚌埠 | 怀远 | 李湖54041 | 看疃06线 | 0 | 红色
2837 | 蚌埠 | 怀远 | 火庙65016 | 古火10线 | 0 | 红色
2838 | 蚌埠 | 怀远 | 中央华府小区1号0s005 | 卞榴11线 | 695.54 | 绿色
2839 | 蚌埠 | 怀远 | 黄圩北2号74019 | 朱疃03线 | 0 | 红色
2840 | 蚌埠 | 怀远 | 中央华府小区5号0s006 | 卞榴11线 | 699.02 | 绿色
2841 | 蚌埠 | 怀远 | 苏四1号33001 | 褚沟03线 | 0 | 红色
2842 | 蚌埠 | 怀远 | 钮湾东1号35040 | 界沟07线 | 0 | 红色
2843 | 蚌埠 | 怀远 | 万福南57006 | 万万04线 | 0 | 红色
2844 | 蚌埠 | 怀远 | 西十里2号01027 | 东沙05线 | 0 | 红色
2845 | 蚌埠 | 怀远 | 万福街道南2#57026 | 刘圩07线 | 0 | 红色
2846 | 蚌埠 | 怀远 | 清淝2号30026 | 古火10线 | 0 | 红色
2847 | 蚌埠 | 怀远 | 草寺南圩3号31043 | 古北07线 | 0 | 红色
2848 | 蚌埠 | 怀远 | 小十队54045 | 看疃06线 | 0 | 红色
2849 | 蚌埠 | 怀远 | 大成6号59095 | 大成04线 | 0 | 红色
2850 | 蚌埠 | 怀远 | 宫坂2号96020 | 褚龙11线 | 0 | 红色
2851 | 蚌埠 | 怀远 | 龙亢农场农贸大市场AB区36017 | 项界06线 | 0 | 红色
2852 | 蚌埠 | 怀远 | 张店南82031 | 魏张10线 | 0 | 红色
2853 | 蚌埠 | 怀远 | 饲料公司宿舍16015 | 城怀3#06线 | 0 | 红色
2854 | 蚌埠 | 怀远 | 九张东1号57045 | 万万04线 | 0 | 红色
2855 | 蚌埠 | 怀远 | 王圩1号59063 | 大成04线 | 0 | 红色
2856 | 蚌埠 | 怀远 | 严桥1号65073 | 古火10线 | 0 | 红色
2857 | 蚌埠 | 怀远 | 大湖37027 | 徐西07线 | 0 | 红色
2858 | 蚌埠 | 怀远 | 唐庙2号26011 | 常邹06线 | 0 | 红色
2859 | 蚌埠 | 怀远 | 九张东3号57046 | 万万04线 | 0 | 红色
2860 | 蚌埠 | 怀远 | 中央名门19号19108 | 卞榴11线 | 529.62 | 绿色
2861 | 蚌埠 | 怀远 | 刘圩3号58075 | 万刘09线 | 0 | 红色
2862 | 蚌埠 | 怀远 | 梅郢2号07012 | 怀山14线 | 164.57 | 黄色
2863 | 蚌埠 | 怀远 | 白湖37016 | 徐西07线 | 0 | 红色
2864 | 蚌埠 | 怀远 | 街东0y003 | 徐龙12线 | 0 | 红色
2865 | 蚌埠 | 怀远 | 梨园37038 | 徐南09线 | 0 | 红色
2866 | 蚌埠 | 怀远 | 体育场07014 | 怀城4#10线 | 448.03 | 黄色
2867 | 蚌埠 | 怀远 | 严李台区89002 | 万回05线 | 0 | 红色
2868 | 蚌埠 | 怀远 | 邹庄1号58089 | 万找06线 | 0 | 红色
2869 | 蚌埠 | 怀远 | 邹庄2号58090 | 万找06线 | 0 | 红色
2870 | 蚌埠 | 怀远 | 启城花园1号04041 | 怀啤07线 | 0 | 红色
2871 | 蚌埠 | 怀远 | 庙后34003 | 向阳05线 | 0 | 红色
2872 | 蚌埠 | 怀远 | 柏林印象1号18031 | 卞世07线 | 555.59 | 绿色
2873 | 蚌埠 | 怀远 | 汪圩1号78018 | 姚山03线 | 0 | 红色
2874 | 蚌埠 | 怀远 | 街东6号34041 | 向阳05线 | 0 | 红色
2875 | 蚌埠 | 怀远 | 劳庙5号63028 | 唐店09线 | 0 | 红色
2876 | 蚌埠 | 怀远 | 涧西27013 | 常易04线 | 0 | 红色
2877 | 蚌埠 | 怀远 | 新河自建新区西区南19012 | 榴卞07线 | 0 | 红色
2878 | 蚌埠 | 怀远 | 魏郢三号20028 | 榴泉12线 | 0 | 红色
2879 | 蚌埠 | 怀远 | 路井南1号47009 | 赵前05线 | 0 | 红色
2880 | 蚌埠 | 怀远 | 刘圩街道东58037 | 万刘09线 | 0 | 红色
2881 | 蚌埠 | 怀远 | 陈楼1号58053 | 万陈07线 | 0 | 红色
2882 | 蚌埠 | 怀远 | 藕塘新56026 | 藕塘05线 | 0 | 红色
2883 | 蚌埠 | 怀远 | 双东2号27046 | 常易04线 | 0 | 红色
2884 | 蚌埠 | 怀远 | 张小圩东26074 | 常邹06线 | 0 | 红色
2885 | 蚌埠 | 怀远 | 张小圩北26075 | 常邹06线 | 0 | 红色
2886 | 蚌埠 | 怀远 | 张小圩西26073. | 常邹06线 | 0 | 红色
2887 | 蚌埠 | 怀远 | 后李3号47010 | 赵园06线 | 0 | 红色
2888 | 蚌埠 | 怀远 | 王井2号59094 | 大成04线 | 0 | 红色
2889 | 蚌埠 | 怀远 | 杨圩新南2号56041 | 藕塘05线 | 0 | 红色
2890 | 蚌埠 | 怀远 | 龙亢农场开发2区36010 | 农场08线 | 0 | 红色
2891 | 蚌埠 | 怀远 | 刘楼1号58062 | 万刘09线 | 0 | 红色
2892 | 蚌埠 | 怀远 | 刘圩38025 | 沿淝04线 | 0 | 红色
2893 | 蚌埠 | 怀远 | 贾元3号64057 | 包集03线 | 0 | 红色
2894 | 蚌埠 | 怀远 | 龙亢农场幸福1村36003 | 农场08线 | 0 | 红色
2895 | 蚌埠 | 怀远 | 涡南西2号01032 | 东怀06线 | 0 | 红色
2896 | 蚌埠 | 怀远 | 万福南4号57050 | 刘圩07线 | 0 | 红色
2897 | 蚌埠 | 怀远 | 华海6号11016 | 荆榴09线 | 0 | 红色
2898 | 蚌埠 | 怀远 | 华海8号11018 | 荆榴09线 | 0 | 红色
2899 | 蚌埠 | 怀远 | 新河花园小区14号11071 | 榴荆03线 | 0 | 红色
2900 | 蚌埠 | 怀远 | 泰古新天地小区9号05032 | 怀体13线 | 0 | 红色
2901 | 蚌埠 | 怀远 | 张湖59043 | 大成04线 | 0 | 红色
2902 | 蚌埠 | 怀远 | 后徐北67059 | 高庄07线 | 0 | 红色
2903 | 蚌埠 | 怀远 | 张桥72040 | 瓦四06线 | 0 | 红色
2904 | 蚌埠 | 怀远 | 程北2号42026 | 孝仪03线 | 0 | 红色
2905 | 蚌埠 | 怀远 | 刘巷5号45030 | 苏马11线 | 0 | 红色
2906 | 蚌埠 | 怀远 | 姚湾西35033 | 界沟07线 | 0 | 红色
2907 | 蚌埠 | 怀远 | 太平新村1号54066 | 淝岭08线 | 0 | 红色
2908 | 蚌埠 | 怀远 | 马圩2号62017 | 燕龙10线 | 0 | 红色
2909 | 蚌埠 | 怀远 | 联淮北1号76014 | 常遇08线 | 0 | 红色
2910 | 蚌埠 | 怀远 | 东塘3号59089 | 大成04线 | 0 | 红色
2911 | 蚌埠 | 怀远 | 东塘4号59090 | 大成04线 | 0 | 红色
2912 | 蚌埠 | 怀远 | 常坟移民22008 | 常遇10线 | 0 | 红色
2913 | 蚌埠 | 怀远 | 小集3号67028 | 高庄07线 | 0 | 红色
2914 | 蚌埠 | 怀远 | 梁王2号67034 | 高庄07线 | 0 | 红色
2915 | 蚌埠 | 怀远 | 茆北3号80041 | 茆塘06线 | 0 | 红色
2916 | 蚌埠 | 怀远 | 卢圩新村30041 | 古火10线 | 0 | 红色
2917 | 蚌埠 | 怀远 | 朱岗二20031 | 榴泉12线 | 0 | 红色
2918 | 蚌埠 | 怀远 | 大观55019 | 孙刘09线 | 0 | 红色
2919 | 蚌埠 | 怀远 | 大观2号55025 | 孙刘09线 | 0 | 红色
2920 | 蚌埠 | 怀远 | 天一48039 | 赵张07线 | 0 | 红色
2921 | 蚌埠 | 怀远 | 阳光都市1号13009 | 榴荆04线 | 0 | 红色
2922 | 蚌埠 | 怀远 | 阳光都市2号13010 | 榴荆04线 | 0 | 红色
2923 | 蚌埠 | 怀远 | 张湾5号43017 | 新城04线 | 0 | 红色
2924 | 蚌埠 | 怀远 | 沈郢许郢1号08062 | 芡沈08线 | 0 | 红色
2925 | 蚌埠 | 怀远 | 耿巷3号42046 | 苏天17线 | 0 | 红色
2926 | 蚌埠 | 怀远 | 新上南2号08053 | 怀荆11线 | 0 | 红色
2927 | 蚌埠 | 怀远 | 荆芡所北08054 | 怀荆11线 | 0 | 红色
2928 | 蚌埠 | 怀远 | 新集9号52029 | 新集04线 | 0 | 红色
2929 | 蚌埠 | 怀远 | 县医院14004 | 城怀2#04线 | 0 | 红色
2930 | 蚌埠 | 怀远 | 尚庄37083 | 徐西07线 | 0 | 红色
2931 | 蚌埠 | 怀远 | 李咀2号41016 | 燕双08线 | 0 | 红色
2932 | 蚌埠 | 怀远 | 五鄞31031 | 古北07线 | 0 | 红色
2933 | 蚌埠 | 怀远 | 西陈37068 | 徐西07线 | 0 | 红色
2934 | 蚌埠 | 怀远 | 徐圩31032 | 古北07线 | 0 | 红色
2935 | 蚌埠 | 怀远 | 西糊31030 | 古北07线 | 0 | 红色
2936 | 蚌埠 | 怀远 | 街中44014 | 马城街道06线 | 126.39 | 黄色
2937 | 蚌埠 | 怀远 | 塘底1号44022 | 孔津湖05线 | 0 | 红色
2938 | 蚌埠 | 怀远 | 西湾国际小区1号17029 | 卞世07线 | 640 | 绿色
2939 | 蚌埠 | 怀远 | 西湾国际小区5号17032 | 五岔工业03线 | 0 | 红色
2940 | 蚌埠 | 怀远 | 西湾国际小区7号17033 | 五岔工业03线 | 0 | 红色
2941 | 蚌埠 | 怀远 | 西湾国际小区9号17034 | 卞世07线 | 640 | 绿色
2942 | 蚌埠 | 怀远 | 街中2号44015 | 马城街道06线 | 0 | 红色
2943 | 蚌埠 | 怀远 | 街中3号44069 | 马城街道06线 | 316.77 | 黄色
2944 | 蚌埠 | 怀远 | 北邱1号67045 | 高庄07线 | 0 | 红色
2945 | 蚌埠 | 怀远 | 移民4号11055 | 榴荆03线 | 0 | 红色
2946 | 蚌埠 | 怀远 | 陈北45016 | 苏禹13线 | 0 | 红色
2947 | 蚌埠 | 怀远 | 王桥57010 | 刘圩07线 | 0 | 红色
2948 | 蚌埠 | 怀远 | 小陈庄72002 | 瓦四06线 | 0 | 红色
2949 | 蚌埠 | 怀远 | 祝圩49002 | 赵杨08线 | 0 | 红色
2950 | 蚌埠 | 怀远 | 永西3号25033 | 常永07线 | 0 | 红色
2951 | 蚌埠 | 怀远 | 永西5号25034 | 常永07线 | 0 | 红色
2952 | 蚌埠 | 怀远 | 常庄94009 | 褚高04线 | 0 | 红色
2953 | 蚌埠 | 怀远 | 范庄76005 | 常遇08线 | 0 | 红色
2954 | 蚌埠 | 怀远 | 孝南2号42020 | 孝仪03线 | 0 | 红色
2955 | 蚌埠 | 怀远 | 叶圩2号42029 | 孝仪03线 | 0 | 红色
2956 | 蚌埠 | 怀远 | 黄郢中42009 | 苏天17线 | 0 | 红色
2957 | 蚌埠 | 怀远 | 光明西77033 | 石庙08线 | 0 | 红色
2958 | 蚌埠 | 怀远 | 新桥2号25002 | 常永07线 | 0 | 红色
2959 | 蚌埠 | 怀远 | 非典08048 | 怀荆11线 | 0 | 红色
2960 | 蚌埠 | 怀远 | 猴洞李郢08022 | 芡唐09线 | 0 | 红色
2961 | 蚌埠 | 怀远 | 老圩86007 | 魏年07线 | 0 | 红色
2962 | 蚌埠 | 怀远 | 马林北82019 | 魏张10线 | 0 | 红色
2963 | 蚌埠 | 怀远 | 后圩35022 | 界沟07线 | 0 | 红色
2964 | 蚌埠 | 怀远 | 朱庄33058 | 褚高04线 | 0 | 红色
2965 | 蚌埠 | 怀远 | 西王3号44066 | 马城06线 | 0 | 红色
2966 | 蚌埠 | 怀远 | 荒地南2号82010 | 魏张10线 | 0 | 红色
2967 | 蚌埠 | 怀远 | 杨圩59028 | 河燕06线 | 0 | 红色
2968 | 蚌埠 | 怀远 | 水巷25003 | 常永07线 | 0 | 红色
2969 | 蚌埠 | 怀远 | 街道2号43009 | 新城04线 | 0 | 红色
2970 | 蚌埠 | 怀远 | 柳东南81003 | 柳沟07线 | 0 | 红色
2971 | 蚌埠 | 怀远 | 街道1号42010 | 孝仪03线 | 0 | 红色
2972 | 蚌埠 | 怀远 | 关庙1号33040 | 龙亢04线 | 0 | 红色
2973 | 蚌埠 | 怀远 | 中郢西56019 | 兰桥04线 | 0 | 红色
2974 | 蚌埠 | 怀远 | 桥东56029 | 兰桥04线 | 0 | 红色
2975 | 蚌埠 | 怀远 | 鲍庄57019 | 万找06线 | 0 | 红色
2976 | 蚌埠 | 怀远 | 猴洞东2号08074 | 芡唐09线 | 0 | 红色
2977 | 蚌埠 | 怀远 | 王圩北台66008 | 王圩06线 | 0 | 红色
2978 | 蚌埠 | 怀远 | 易圩65039 | 古包08线 | 0 | 红色
2979 | 蚌埠 | 怀远 | 柳东北2号81038 | 柳沟07线 | 0 | 红色
2980 | 蚌埠 | 怀远 | 胡家2号51047 | 马路03线 | 0 | 红色
2981 | 蚌埠 | 怀远 | 双西1号27047 | 常易04线 | 0 | 红色
2982 | 蚌埠 | 怀远 | 新庄3号26049 | 常邹06线 | 0 | 红色
2983 | 蚌埠 | 怀远 | 彭庙东易77043 | 石庙08线 | 0 | 红色
2984 | 蚌埠 | 怀远 | 朱庄72007 | 赵杨08线 | 0 | 红色
2985 | 蚌埠 | 怀远 | 柳东南2号81042 | 柳沟07线 | 0 | 红色
2986 | 蚌埠 | 怀远 | 路心3号46017 | 赵路04线 | 0 | 红色
2987 | 蚌埠 | 怀远 | 河西2号70010 | 魏方08线 | 0 | 红色
2988 | 蚌埠 | 怀远 | 倪庄2号73025 | 君王07线 | 0 | 红色
2989 | 蚌埠 | 怀远 | 龙亢农场九分场36021 | 徐龙12线 | 0 | 红色
2990 | 蚌埠 | 怀远 | 花园南1号56034 | 兰桥04线 | 0 | 红色
2991 | 蚌埠 | 怀远 | 新圩青年队98015 | 褚尤06线 | 0 | 红色
2992 | 蚌埠 | 怀远 | 新桥东二号25044 | 常永07线 | 0 | 红色
2993 | 蚌埠 | 怀远 | 回汉3号58069 | 万回05线 | 0 | 红色
2994 | 蚌埠 | 怀远 | 珑府小区5号0z002 | 榴珑17线 | 0 | 红色
2995 | 蚌埠 | 怀远 | 三姓46010 | 赵路04线 | 0 | 红色
2996 | 蚌埠 | 怀远 | 青年队74005 | 朱疃03线 | 0 | 红色
2997 | 蚌埠 | 怀远 | 项桥街东3号34020 | 褚沟03线 | 0 | 红色
2998 | 蚌埠 | 怀远 | 黄疃1号43007 | 苏园2#09线 | 0 | 红色
2999 | 蚌埠 | 怀远 | 叶圩4号42063 | 孝仪03线 | 0 | 红色
3000 | 蚌埠 | 怀远 | 余庙66018 | 王圩06线 | 0 | 红色
3001 | 蚌埠 | 怀远 | 碾北66006 | 王圩06线 | 0 | 红色
3002 | 蚌埠 | 怀远 | 柳西东81043 | 柳沟07线 | 0 | 红色
3003 | 蚌埠 | 怀远 | 史桥1号79013 | 汪圩04线 | 0 | 红色
3004 | 蚌埠 | 怀远 | 邵圩北11030 | 荆榴09线 | 0 | 红色
3005 | 蚌埠 | 怀远 | 龙亢农场后褚1号32013 | 项潘10线 | 0 | 红色
3006 | 蚌埠 | 怀远 | 丁青2号39035 | 燕集05线 | 0 | 红色
3007 | 蚌埠 | 怀远 | 荆山西苑小区9号变压器 | 怀啤07线 | 0 | 红色
3008 | 蚌埠 | 怀远 | 杨圩2号59083 | 河燕06线 | 0 | 红色
3009 | 蚌埠 | 怀远 | 赵庄53031 | 淝岭08线 | 0 | 红色
3010 | 蚌埠 | 怀远 | 东张86001 | 魏年07线 | 0 | 红色
3011 | 蚌埠 | 怀远 | 赵宋53021 | 仁和05线 | 0 | 红色
3012 | 蚌埠 | 怀远 | 猴洞西08023 | 芡唐09线 | 0 | 红色
3013 | 蚌埠 | 怀远 | 余北96014 | 褚龙11线 | 0 | 红色
3014 | 蚌埠 | 怀远 | 章秦2号67083 | 高庄07线 | 0 | 红色
3015 | 蚌埠 | 怀远 | 南余57022 | 万找06线 | 0 | 红色
3016 | 蚌埠 | 怀远 | 石头坟13001 | 榴花06线 | 0 | 红色
3017 | 蚌埠 | 怀远 | 街西5号95015 | 褚集08线 | 0 | 红色
3018 | 蚌埠 | 怀远 | 汤渔小庄25064 | 常永07线 | 0 | 红色
3019 | 蚌埠 | 怀远 | 庙前2号76069 | 常遇08线 | 0 | 红色
3020 | 蚌埠 | 怀远 | 年圩2号72034 | 瓦四06线 | 0 | 红色
3021 | 蚌埠 | 怀远 | 小八队58038 | 万刘09线 | 0 | 红色
3022 | 蚌埠 | 怀远 | 古城2号28014 | 古城03线 | 0 | 红色
3023 | 蚌埠 | 怀远 | 路心2号46012 | 赵路04线 | 0 | 红色
3024 | 蚌埠 | 怀远 | 常湖南51035 | 包集03线 | 0 | 红色
3025 | 蚌埠 | 怀远 | 小李庄57040 | 万万04线 | 0 | 红色
3026 | 蚌埠 | 怀远 | 新街西34010 | 褚沟03线 | 0 | 红色
3027 | 蚌埠 | 怀远 | 古城28012 | 古城03线 | 0 | 红色
3028 | 蚌埠 | 怀远 | 万巷30042 | 古北07线 | 0 | 红色
3029 | 蚌埠 | 怀远 | 汪姚35006 | 界沟07线 | 0 | 红色
3030 | 蚌埠 | 怀远 | 造纸厂05009 | 怀城2#08线 | 83.42 | 黄色
3031 | 蚌埠 | 怀远 | 五户南3#台区1f001 | 苏马11线 | 0 | 红色
3032 | 蚌埠 | 怀远 | 夹山口06003 | 怀城2#08线 | 289.47 | 黄色
3033 | 蚌埠 | 怀远 | 胡疃街道8号77074 | 邹庙06线 | 0 | 红色
3034 | 蚌埠 | 怀远 | 小河东31012 | 古北07线 | 0 | 红色
3035 | 蚌埠 | 怀远 | 鱼厂31022 | 古北07线 | 0 | 红色
3036 | 蚌埠 | 怀远 | 团城31004 | 古北07线 | 0 | 红色
3037 | 蚌埠 | 怀远 | 沈巷31025 | 古北07线 | 0 | 红色
3038 | 蚌埠 | 怀远 | 两杂厂94008 | 褚高04线 | 0 | 红色
3039 | 蚌埠 | 怀远 | 红庙1号33032 | 褚沟03线 | 0 | 红色
3040 | 蚌埠 | 怀远 | 顺东98017 | 褚尤06线 | 0 | 红色
3041 | 蚌埠 | 怀远 | 街西2号33049 | 褚沟03线 | 0 | 红色
3042 | 蚌埠 | 怀远 | 龙亢街东2号33046 | 龙亢04线 | 0 | 红色
3043 | 蚌埠 | 怀远 | 朱庙33021 | 褚沟03线 | 0 | 红色
3044 | 蚌埠 | 怀远 | 找郢街道南1号80057 | 茆塘06线 | 0 | 红色
3045 | 蚌埠 | 怀远 | 长王西1号44081 | 孔津湖05线 | 0 | 红色
3046 | 蚌埠 | 怀远 | 长王西2号44082 | 孔津湖05线 | 0 | 红色
3047 | 蚌埠 | 怀远 | 张湾东1号43028 | 新城04线 | 0 | 红色
3048 | 蚌埠 | 怀远 | 沈郢78026 | 姚山03线 | 0 | 红色
3049 | 蚌埠 | 怀远 | 蒲林2号41001 | 燕双08线 | 0 | 红色
3050 | 蚌埠 | 怀远 | 后荒河北82002 | 魏张10线 | 0 | 红色
3051 | 蚌埠 | 怀远 | 后吕54031 | 看疃06线 | 0 | 红色
3052 | 蚌埠 | 怀远 | 前吕54001 | 看疃06线 | 0 | 红色
3053 | 蚌埠 | 怀远 | 常坟大桥22061 | 常常03线 | 0 | 红色
3054 | 蚌埠 | 怀远 | 街道5号61009 | 河燕06线 | 0 | 红色
3055 | 蚌埠 | 怀远 | 荆芡码头08060 | 怀荆11线 | 0 | 红色
3056 | 蚌埠 | 怀远 | 淝河街道葛庄1号52015 | 新集04线 | 0 | 红色
3057 | 蚌埠 | 怀远 | 大庙08004 | 芡沈08线 | 0 | 红色
3058 | 蚌埠 | 怀远 | 塘沿1号64025 | 包集03线 | 0 | 红色
3059 | 蚌埠 | 怀远 | 东陈集65050 | 潘圩04线 | 0 | 红色
3060 | 蚌埠 | 怀远 | 钱巷1号27003 | 常易04线 | 0 | 红色
3061 | 蚌埠 | 怀远 | 包集村3号65065 | 潘圩04线 | 0 | 红色
3062 | 蚌埠 | 怀远 | 东方红小区3号16023 | 怀禹19线 | 0 | 红色
3063 | 蚌埠 | 怀远 | 怀远县邵圩安置小区A区6号11048 | 荆榴09线 | 0 | 红色
3064 | 蚌埠 | 怀远 | 南余3号92001 | 万找06线 | 0 | 红色
3065 | 蚌埠 | 怀远 | 三岔路6号28025 | 古城03线 | 0 | 红色
3066 | 蚌埠 | 怀远 | 尹口北20019 | 卞苏06线 | 336.8 | 绿色
3067 | 蚌埠 | 怀远 | 杨郢2号20052 | 榴泉09线 | 0 | 红色
3068 | 蚌埠 | 怀远 | 三岔路7号28026 | 古城03线 | 0 | 红色
3069 | 蚌埠 | 怀远 | 常坟供电所自用电25056 | 常永07线 | 0 | 红色
3070 | 蚌埠 | 怀远 | 涡南中2号01031 | 东怀06线 | 0 | 红色
3071 | 蚌埠 | 怀远 | 东徐1号65070 | 古包08线 | 0 | 红色
3072 | 蚌埠 | 怀远 | 刘楼58015 | 万刘09线 | 0 | 红色
3073 | 蚌埠 | 怀远 | 顺河村光伏发电98030 | 褚尤06线 | 0 | 红色
3074 | 蚌埠 | 怀远 | 范湖37047 | 徐韩10线 | 0 | 红色
3075 | 蚌埠 | 怀远 | 白莲53016 | 看疃06线 | 0 | 红色
3076 | 蚌埠 | 怀远 | 汤庄53010 | 仁和05线 | 0 | 红色
3077 | 蚌埠 | 怀远 | 马厂南69007 | 魏前09线 | 0 | 红色
3078 | 蚌埠 | 怀远 | 怀唐路07013 | 怀山14线 | 131.82 | 黄色
3079 | 蚌埠 | 怀远 | 农机局对面07028 | 怀体13线 | 0 | 红色
3080 | 蚌埠 | 怀远 | 前秦37029 | 徐韩10线 | 0 | 红色
3081 | 蚌埠 | 怀远 | 淮磷宿舍07016 | 怀城4#10线 | 333.34 | 黄色
3082 | 蚌埠 | 怀远 | 钱湖37008 | 徐龙12线 | 0 | 红色
3083 | 蚌埠 | 怀远 | 孙庄37030 | 徐南09线 | 0 | 红色
3084 | 蚌埠 | 怀远 | 李圩1号77040 | 石庙08线 | 0 | 红色
3085 | 蚌埠 | 怀远 | 李圩街道77046 | 石庙08线 | 0 | 红色
3086 | 蚌埠 | 怀远 | 邵院2号35047 | 界沟07线 | 0 | 红色
3087 | 蚌埠 | 怀远 | 仁和北53009 | 仁和05线 | 0 | 红色
3088 | 蚌埠 | 怀远 | 马厂北69004 | 魏前09线 | 0 | 红色
3089 | 蚌埠 | 怀远 | 惠岗3号62031 | 燕龙10线 | 0 | 红色
3090 | 蚌埠 | 怀远 | 黄洼二2号33097 | 褚沟03线 | 0 | 红色
3091 | 蚌埠 | 怀远 | 姚圩67066 | 高庄07线 | 0 | 红色
3092 | 蚌埠 | 怀远 | 关塘崔庄67067 | 高庄07线 | 0 | 红色
3093 | 蚌埠 | 怀远 | 北湖1号63018 | 唐店09线 | 0 | 红色
3094 | 蚌埠 | 怀远 | 北湖3号63040 | 唐店09线 | 0 | 红色
3095 | 蚌埠 | 怀远 | 新东小圩24021 | 常北05线 | 0 | 红色
3096 | 蚌埠 | 怀远 | 天马花园1号0w001 | 马天花园05线 | 660.94 | 黄色
3097 | 蚌埠 | 怀远 | 天马花园5号0w003 | 马天花园05线 | 676.8 | 黄色
3098 | 蚌埠 | 怀远 | 天马花园9号0w005 | 马天花园05线 | 658.15 | 黄色
3099 | 蚌埠 | 怀远 | 殳村1号45018 | 苏禹13线 | 0 | 红色
3100 | 蚌埠 | 怀远 | 前张37010 | 徐西07线 | 0 | 红色
3101 | 蚌埠 | 怀远 | 刘西37106 | 徐西07线 | 0 | 红色
3102 | 蚌埠 | 怀远 | 袁湖1号37159 | 徐南09线 | 0 | 红色
3103 | 蚌埠 | 怀远 | 街西2号80065 | 茆塘06线 | 0 | 红色
3104 | 蚌埠 | 怀远 | 施拐3号56058 | 兰桥04线 | 0 | 红色
3105 | 蚌埠 | 怀远 | 姚圩4#1j002 | 苏孝15线 | 0 | 红色
3106 | 蚌埠 | 怀远 | 杨湖南3号59080 | 大成04线 | 0 | 红色
3107 | 蚌埠 | 怀远 | 黄疃2号43008 | 苏园2#09线 | 0 | 红色
3108 | 蚌埠 | 怀远 | 徐梅村徐郢75026 | 电站04线 | 0 | 红色
3109 | 蚌埠 | 怀远 | 禹都华庭东区2号公变19027 | 榴卞08线 | 0 | 红色
3110 | 蚌埠 | 怀远 | 后倪45036 | 苏禹13线 | 0 | 红色
3111 | 蚌埠 | 怀远 | 苏集2号20045 | 榴泉09线 | 0 | 红色
3112 | 蚌埠 | 怀远 | 泰山20009 | 苏集07线 | 0 | 红色
3113 | 蚌埠 | 怀远 | 非典2号0a001 | 怀荆11线 | 0 | 红色
3114 | 蚌埠 | 怀远 | 前湾东2号17025 | 五岔工业03线 | 0 | 红色
3115 | 蚌埠 | 怀远 | 新农村59034 | 大成04线 | 0 | 红色
3116 | 蚌埠 | 怀远 | 东方红小区2号16022 | 怀禹19线 | 0 | 红色
3117 | 蚌埠 | 怀远 | 公路局宿舍06002 | 怀城2#08线 | 84.38 | 黄色
3118 | 蚌埠 | 怀远 | 柴庄南26063 | 常邹06线 | 0 | 红色
3119 | 蚌埠 | 怀远 | 龟山头03035 | 怀城1#06线 | 203.56 | 黄色
3120 | 蚌埠 | 怀远 | 南圩79003 | 汪圩04线 | 0 | 红色
3121 | 蚌埠 | 怀远 | 街东44017 | 河燕06线 | 0 | 红色
3122 | 蚌埠 | 怀远 | 双东1号27045 | 常易04线 | 0 | 红色
3123 | 蚌埠 | 怀远 | 新东郭家26050 | 常邹06线 | 0 | 红色
3124 | 蚌埠 | 怀远 | 藕塘南56009 | 藕塘05线 | 0 | 红色
3125 | 蚌埠 | 怀远 | 中南1号25017 | 常永07线 | 0 | 红色
3126 | 蚌埠 | 怀远 | 宋小庄3号64034 | 包集03线 | 0 | 红色
3127 | 蚌埠 | 怀远 | 黄圩北3号74025 | 朱疃03线 | 0 | 红色
3128 | 蚌埠 | 怀远 | 常桥1号26015 | 常北05线 | 0 | 红色
3129 | 蚌埠 | 怀远 | 常桥2号26017 | 常北05线 | 0 | 红色
3130 | 蚌埠 | 怀远 | 关庙2号33041 | 龙亢04线 | 0 | 红色
3131 | 蚌埠 | 怀远 | 支三33020 | 褚沟03线 | 0 | 红色
3132 | 蚌埠 | 怀远 | 小房楼59031 | 河燕06线 | 0 | 红色
3133 | 蚌埠 | 怀远 | 孙范33063 | 褚高04线 | 0 | 红色
3134 | 蚌埠 | 怀远 | 朱岗移民小区二号19040 | 榴泉12线 | 0 | 红色
3135 | 蚌埠 | 怀远 | 邵刘35049 | 界沟07线 | 0 | 红色
3136 | 蚌埠 | 怀远 | 梅郢中55053 | 孙刘09线 | 0 | 红色
3137 | 蚌埠 | 怀远 | 乡政府55014 | 刘集06线 | 0 | 红色
3138 | 蚌埠 | 怀远 | 古城3号28029 | 古城03线 | 0 | 红色
3139 | 蚌埠 | 怀远 | 古城4号28030 | 古城03线 | 0 | 红色
3140 | 蚌埠 | 怀远 | 古城5号28031 | 古城03线 | 0 | 红色
3141 | 蚌埠 | 怀远 | 前咀东3号78048 | 姚山03线 | 0 | 红色
3142 | 蚌埠 | 怀远 | 北元三号24009 | 常北05线 | 0 | 红色
3143 | 蚌埠 | 怀远 | 燕集敬老院39026 | 燕集05线 | 0 | 红色
3144 | 蚌埠 | 怀远 | 项西青年队98011 | 褚尤06线 | 0 | 红色
3145 | 蚌埠 | 怀远 | 后耿1号77036 | 石庙08线 | 0 | 红色
3146 | 蚌埠 | 怀远 | 陆堰98021 | 褚尤06线 | 0 | 红色
3147 | 蚌埠 | 怀远 | 中圩大桥22056 | 常遇10线 | 0 | 红色
3148 | 蚌埠 | 怀远 | 陆堰2号98031 | 褚尤06线 | 0 | 红色
3149 | 蚌埠 | 怀远 | 易家南台区22057 | 常遇10线 | 0 | 红色
3150 | 蚌埠 | 怀远 | 新集5号52025 | 马路03线 | 0 | 红色
3151 | 蚌埠 | 怀远 | 新集6号51036 | 新集04线 | 0 | 红色
3152 | 蚌埠 | 怀远 | 乡粮变2号54098 | 看疃06线 | 0 | 红色
3153 | 蚌埠 | 怀远 | 新武台59044 | 大成04线 | 0 | 红色
3154 | 蚌埠 | 怀远 | 方坝西70001 | 魏方08线 | 0 | 红色
3155 | 蚌埠 | 怀远 | 大河湾东25061 | 常永07线 | 0 | 红色
3156 | 蚌埠 | 怀远 | 大河湾西25062 | 常永07线 | 0 | 红色
3157 | 蚌埠 | 怀远 | 湖陈东台区50087 | 赵集09线 | 0 | 红色
3158 | 蚌埠 | 怀远 | 常坟移民3号22032 | 常遇10线 | 0 | 红色
3159 | 蚌埠 | 怀远 | 大成2号59078 | 大成04线 | 0 | 红色
3160 | 蚌埠 | 怀远 | 常坟7号22034 | 常常03线 | 0 | 红色
3161 | 蚌埠 | 怀远 | 常坟菜圩4号22038 | 常常03线 | 0 | 红色
3162 | 蚌埠 | 怀远 | 北元小区24008 | 常永07线 | 0 | 红色
3163 | 蚌埠 | 怀远 | 瓦房4号77012 | 邹庙06线 | 0 | 红色
3164 | 蚌埠 | 怀远 | 胡疃街道2号77010 | 石庙08线 | 0 | 红色
3165 | 蚌埠 | 怀远 | 胡町3号77006 | 石庙08线 | 0 | 红色
3166 | 蚌埠 | 怀远 | 新集7号52027 | 新集04线 | 0 | 红色
3167 | 蚌埠 | 怀远 | 大拐弯72083 | 瓦四06线 | 0 | 红色
3168 | 蚌埠 | 怀远 | 龙亢农场玫瑰园1号36025 | 项界06线 | 0 | 红色
3169 | 蚌埠 | 怀远 | 龙亢农场水街坊1号36027 | 农场08线 | 0 | 红色
3170 | 蚌埠 | 怀远 | 沟北1号76015 | 常遇08线 | 0 | 红色
3171 | 蚌埠 | 怀远 | 高庄对门1号67060 | 高庄07线 | 0 | 红色
3172 | 蚌埠 | 怀远 | 邵刘33080 | 龙亢04线 | 0 | 红色
3173 | 蚌埠 | 怀远 | 桥东1号48002 | 赵张07线 | 0 | 红色
3174 | 蚌埠 | 怀远 | 禹泽园小区AC区1号0r002 | 怀景18线 | 678.62 | 黄色
3175 | 蚌埠 | 怀远 | 禹泽园小区AC区5号0r003 | 怀景18线 | 700.22 | 黄色
3176 | 蚌埠 | 怀远 | 王庄2号67082 | 高庄07线 | 0 | 红色
3177 | 蚌埠 | 怀远 | 新河自建区5号19050 | 榴卞07线 | 0 | 红色
3178 | 蚌埠 | 怀远 | 李高30004 | 古火10线 | 0 | 红色
3179 | 蚌埠 | 怀远 | 朱庄54016 | 看疃06线 | 0 | 红色
3180 | 蚌埠 | 怀远 | 季圩新村54057. | 看疃06线 | 0 | 红色
3181 | 蚌埠 | 怀远 | 财政局06014 | 怀禹19线 | 0 | 红色
3182 | 蚌埠 | 怀远 | 西街44039 | 马城街道06线 | 263.87 | 黄色
3183 | 蚌埠 | 怀远 | 腾元机井1号66079 | 王圩06线 | 0 | 红色
3184 | 蚌埠 | 怀远 | 常桥东洼台区24019 | 常北05线 | 0 | 红色
3185 | 蚌埠 | 怀远 | 华光南2号74017 | 朱疃03线 | 0 | 红色
3186 | 蚌埠 | 怀远 | 朱疃街道西1号74013 | 朱疃03线 | 0 | 红色
3187 | 蚌埠 | 怀远 | 君王2号73031 | 梨园03线 | 0 | 红色
3188 | 蚌埠 | 怀远 | 万福小学91009 | 万万04线 | 0 | 红色
3189 | 蚌埠 | 怀远 | 罗庄1号65074 | 古包08线 | 0 | 红色
3190 | 蚌埠 | 怀远 | 陶圩3号98035 | 褚尤06线 | 0 | 红色
3191 | 蚌埠 | 怀远 | 东塘2号59061 | 大成04线 | 0 | 红色
3192 | 蚌埠 | 怀远 | 中央宝邸1号21040 | 榴泉11线 | 0 | 红色
3193 | 蚌埠 | 怀远 | 张店南2号82032 | 魏张10线 | 0 | 红色
3194 | 蚌埠 | 怀远 | 独木58020 | 万陈07线 | 0 | 红色
3195 | 蚌埠 | 怀远 | 三岔路8号28027. | 古城03线 | 0 | 红色
3196 | 蚌埠 | 怀远 | 老西郢1号30038 | 古张06线 | 0 | 红色
3197 | 蚌埠 | 怀远 | 窑场1号35054 | 界沟07线 | 0 | 红色
3198 | 蚌埠 | 怀远 | 后石庙77023 | 石庙08线 | 0 | 红色
3199 | 蚌埠 | 怀远 | 薛场南64018 | 王圩06线 | 0 | 红色
3200 | 蚌埠 | 怀远 | 李圩北2号77034 | 石庙08线 | 0 | 红色
3201 | 蚌埠 | 怀远 | 永光05005 | 怀城2#08线 | 567.61 | 黄色
3202 | 蚌埠 | 怀远 | 楼庙南24020 | 常北05线 | 0 | 红色
3203 | 蚌埠 | 怀远 | 藕塘南1号56069 | 藕塘05线 | 0 | 红色
3204 | 蚌埠 | 怀远 | 莱圩圩里小区22033 | 常常03线 | 0 | 红色
3205 | 蚌埠 | 怀远 | 湾西2号50030 | 赵前05线 | 0 | 红色
3206 | 蚌埠 | 怀远 | 贡湾4号43021 | 新城04线 | 0 | 红色
3207 | 蚌埠 | 怀远 | 钞湖街道1号0t001 | 徐西07线 | 0 | 红色
3208 | 蚌埠 | 怀远 | 前秦2号37102 | 徐南09线 | 0 | 红色
3209 | 蚌埠 | 怀远 | 邵王4号80059 | 茆塘06线 | 0 | 红色
3210 | 蚌埠 | 怀远 | 付圩2号63056 | 河双08线 | 0 | 红色
3211 | 蚌埠 | 怀远 | 褚集街西2号95002 | 褚集08线 | 0 | 红色
3212 | 蚌埠 | 怀远 | 荣庄96001 | 褚龙11线 | 0 | 红色
3213 | 蚌埠 | 怀远 | 荣庄3号96046 | 褚龙11线 | 0 | 红色
3214 | 蚌埠 | 怀远 | 大徐94001 | 褚高04线 | 0 | 红色
3215 | 蚌埠 | 怀远 | 苏三2号33050 | 褚沟03线 | 0 | 红色
3216 | 蚌埠 | 怀远 | 苏圩1号33025 | 褚沟03线 | 0 | 红色
3217 | 蚌埠 | 怀远 | 西支33038 | 龙亢04线 | 0 | 红色
3218 | 蚌埠 | 怀远 | 后胡3号44107 | 马城街道06线 | 41.67 | 黄色
3219 | 蚌埠 | 怀远 | 龙亢农场二招1号36058 | 农场08线 | 0 | 红色
3220 | 蚌埠 | 怀远 | 东巷中25053 | 常永07线 | 0 | 红色
3221 | 蚌埠 | 怀远 | 老楼2号49071 | 赵杨08线 | 0 | 红色
3222 | 蚌埠 | 怀远 | 北楼闸门1号73042 | 君王07线 | 0 | 红色
3223 | 蚌埠 | 怀远 | 铭居1号11007 | 榴荆03线 | 0 | 红色
3224 | 蚌埠 | 怀远 | 团湖西2号39001 | 燕集05线 | 0 | 红色
3225 | 蚌埠 | 怀远 | 东周1号45010 | 苏马11线 | 0 | 红色
3226 | 蚌埠 | 怀远 | 姚未2号45014 | 苏马11线 | 0 | 红色
3227 | 蚌埠 | 怀远 | 新集8号52028 | 新集04线 | 0 | 红色
3228 | 蚌埠 | 怀远 | 南小桥20054 | 苏集07线 | 0 | 红色
3229 | 蚌埠 | 怀远 | 远大未来城3号19005 | 榴卞08线 | 0 | 红色
3230 | 蚌埠 | 怀远 | 葛山东1号61018 | 窑厂07线 | 0 | 红色
3231 | 蚌埠 | 怀远 | 前集58010 | 万陈07线 | 0 | 红色
3232 | 蚌埠 | 怀远 | 清沟2号30039 | 古火10线 | 0 | 红色
3233 | 蚌埠 | 怀远 | 龙亢农场碧水湾东区2号箱变36035 | 农场08线 | 0 | 红色
3234 | 蚌埠 | 怀远 | 新河花园小区11号11091 | 榴荆03线 | 0 | 红色
3235 | 蚌埠 | 怀远 | 随王1号58058 | 万回05线 | 0 | 红色
3236 | 蚌埠 | 怀远 | 沟西2号54072 | 看疃06线 | 0 | 红色
3237 | 蚌埠 | 怀远 | 岗李44031 | 马城园区11线 | 0 | 红色
3238 | 蚌埠 | 怀远 | 吴桥东北郢27058 | 常易04线 | 0 | 红色
3239 | 蚌埠 | 怀远 | 李庙北3号86019 | 魏年07线 | 0 | 红色
3240 | 蚌埠 | 怀远 | 水源34035 | 向阳05线 | 0 | 红色
3241 | 蚌埠 | 怀远 | 李圩2号33096 | 褚高04线 | 0 | 红色
3242 | 蚌埠 | 怀远 | 启城国际14号02009 | 怀啤07线 | 0 | 红色
3243 | 蚌埠 | 怀远 | 朱疃街道南3号74022 | 邹庙06线 | 0 | 红色
3244 | 蚌埠 | 怀远 | 朱疃街道南2号74021 | 朱疃03线 | 0 | 红色
3245 | 蚌埠 | 怀远 | 西赵东2号77060 | 石庙08线 | 0 | 红色
3246 | 蚌埠 | 怀远 | 西赵西2号77061 | 石庙08线 | 0 | 红色
3247 | 蚌埠 | 怀远 | 朱疃街道南4号74023 | 朱疃03线 | 0 | 红色
3248 | 蚌埠 | 怀远 | 天洋小区64047 | 潘圩04线 | 0 | 红色
3249 | 蚌埠 | 怀远 | 华润苏果1号07040 | 怀城2#08线 | 596.06 | 黄色
3250 | 蚌埠 | 怀远 | 西赵东77026 | 石庙08线 | 0 | 红色
3251 | 蚌埠 | 怀远 | 朱西5号43034 | 新城04线 | 0 | 红色
3252 | 蚌埠 | 怀远 | 牌坊民主67051 | 高庄07线 | 0 | 红色
3253 | 蚌埠 | 怀远 | 邵院1号35046 | 界沟07线 | 0 | 红色
3254 | 蚌埠 | 怀远 | 吴庙东56012 | 兰桥04线 | 0 | 红色
3255 | 蚌埠 | 怀远 | 吴庙西2号56050 | 兰桥04线 | 0 | 红色
3256 | 蚌埠 | 怀远 | 三湖94011 | 褚高04线 | 0 | 红色
3257 | 蚌埠 | 怀远 | 康郢1号60031 | 河溜05线 | 0 | 红色
3258 | 蚌埠 | 怀远 | 康郢2号60032 | 河溜05线 | 0 | 红色
3259 | 蚌埠 | 怀远 | 龙东2号01048 | 东沙05线 | 0 | 红色
3260 | 蚌埠 | 怀远 | 龙池路71023 | 街道04线 | 0 | 红色
3261 | 蚌埠 | 怀远 | 农资街71024 | 街道04线 | 0 | 红色
3262 | 蚌埠 | 怀远 | 龙东3号01049 | 东沙05线 | 0 | 红色
3263 | 蚌埠 | 怀远 | 陶圩1号98019 | 褚尤06线 | 0 | 红色
3264 | 蚌埠 | 怀远 | 尤家1号98022 | 褚尤06线 | 0 | 红色
3265 | 蚌埠 | 怀远 | 胡郢70021 | 魏方08线 | 0 | 红色
3266 | 蚌埠 | 怀远 | 街东6号95014 | 褚集08线 | 0 | 红色
3267 | 蚌埠 | 怀远 | 泰山4号20048 | 苏集07线 | 0 | 红色
3268 | 蚌埠 | 怀远 | 姚郢6号42065 | 苏华18线 | 18.39 | 黄色
3269 | 蚌埠 | 怀远 | 肖庄1号42007 | 苏天17线 | 0 | 红色
3270 | 蚌埠 | 怀远 | 易圩北77062 | 常遇08线 | 0 | 红色
3271 | 蚌埠 | 怀远 | 易圩南77063 | 常遇08线 | 0 | 红色
3272 | 蚌埠 | 怀远 | 文昌2号31050 | 河双08线 | 0 | 红色
3273 | 蚌埠 | 怀远 | 西三2号33073 | 褚沟03线 | 0 | 红色
3274 | 蚌埠 | 怀远 | 三清翡翠城二期小区1号0s003 | 榴泉11线 | 0 | 红色
3275 | 蚌埠 | 怀远 | 李山洼4号0o001 | 苏禹13线 | 0 | 红色
3276 | 蚌埠 | 怀远 | 三清翡翠城二期小区3号0s004 | 榴泉11线 | 0 | 红色
3277 | 蚌埠 | 怀远 | 星河岚湾5号1a002 | 榴湾21线 | 0 | 红色
3278 | 蚌埠 | 怀远 | 新星小区3号13027 | 榴荆15线 | 0 | 红色
3279 | 蚌埠 | 怀远 | 新星小区6号13030 | 榴荆16线 | 0 | 红色
3280 | 蚌埠 | 怀远 | 乳泉山庄1号14016 | 城怀2#04线 | 0 | 红色
3281 | 蚌埠 | 怀远 | 荆山西苑4号04018 | 怀啤07线 | 0 | 红色
3282 | 蚌埠 | 怀远 | 中白37118 | 徐西07线 | 0 | 红色
3283 | 蚌埠 | 怀远 | 后尚37053 | 徐韩10线 | 0 | 红色
3284 | 蚌埠 | 怀远 | 尚庄1号37131 | 徐西07线 | 0 | 红色
3285 | 蚌埠 | 怀远 | 杨圩新北2号56040 | 藕塘05线 | 0 | 红色
3286 | 蚌埠 | 怀远 | 新庄54010 | 淝岭08线 | 0 | 红色
3287 | 蚌埠 | 怀远 | 红庙2号20034 | 苏集07线 | 0 | 红色
3288 | 蚌埠 | 怀远 | 大郢南84005 | 魏姜06线 | 0 | 红色
3289 | 蚌埠 | 怀远 | 姚山杨圩北78027 | 汪圩04线 | 0 | 红色
3290 | 蚌埠 | 怀远 | 大庄3号52016 | 新集04线 | 0 | 红色
3291 | 蚌埠 | 怀远 | 团塘2号59066 | 大成04线 | 0 | 红色
3292 | 蚌埠 | 怀远 | 团塘1号59067 | 大成04线 | 0 | 红色
3293 | 蚌埠 | 怀远 | 四联东08008 | 芡唐09线 | 0 | 红色
3294 | 蚌埠 | 怀远 | 刘桥96002 | 褚龙11线 | 0 | 红色
3295 | 蚌埠 | 怀远 | 南湖赵庄25057 | 常永07线 | 0 | 红色
3296 | 蚌埠 | 怀远 | 黄三33017 | 褚沟03线 | 0 | 红色
3297 | 蚌埠 | 怀远 | 连寺2号98005 | 褚尤06线 | 0 | 红色
3298 | 蚌埠 | 怀远 | 猪厂94017 | 褚高04线 | 0 | 红色
3299 | 蚌埠 | 怀远 | 街北33005 | 龙亢04线 | 0 | 红色
3300 | 蚌埠 | 怀远 | 常郢2号08051 | 城荆08线 | 0 | 红色
3301 | 蚌埠 | 怀远 | 倪庄1号73024 | 君王07线 | 0 | 红色
3302 | 蚌埠 | 怀远 | 龙亢农场龙翔36020 | 农场08线 | 0 | 红色
3303 | 蚌埠 | 怀远 | 陈集58014 | 万刘09线 | 0 | 红色
3304 | 蚌埠 | 怀远 | 张圩73019 | 君王07线 | 0 | 红色
3305 | 蚌埠 | 怀远 | 苏圩5号33045 | 褚沟03线 | 0 | 红色
3306 | 蚌埠 | 怀远 | 支严1号33018 | 褚沟03线 | 0 | 红色
3307 | 蚌埠 | 怀远 | 东张30015 | 古火10线 | 0 | 红色
3308 | 蚌埠 | 怀远 | 李高台区30024 | 古火10线 | 0 | 红色
3309 | 蚌埠 | 怀远 | 冯井1号65071 | 古包08线 | 0 | 红色
3310 | 蚌埠 | 怀远 | 茆塘南80064 | 茆塘06线 | 0 | 红色
3311 | 蚌埠 | 怀远 | 常坟老敬老院22051 | 常常03线 | 0 | 红色
3312 | 蚌埠 | 怀远 | 项西1号98027 | 褚尤06线 | 0 | 红色
3313 | 蚌埠 | 怀远 | 李咀41005 | 燕双08线 | 0 | 红色
3314 | 蚌埠 | 怀远 | 余庙1号66026 | 王圩06线 | 0 | 红色
3315 | 蚌埠 | 怀远 | 龚王西13005 | 榴花06线 | 0 | 红色
3316 | 蚌埠 | 怀远 | 新怀小区4号17008 | 五岔工业03线 | 0 | 红色
3317 | 蚌埠 | 怀远 | 荣庄2号3号变96039 | 褚龙11线 | 0 | 红色
3318 | 蚌埠 | 怀远 | 高庄对门2号67061 | 高庄07线 | 0 | 红色
3319 | 蚌埠 | 怀远 | 中财世纪花园1号19031 | 榴卞07线 | 0 | 红色
3320 | 蚌埠 | 怀远 | 中财世纪花园5号19035 | 榴卞08线 | 0 | 红色
3321 | 蚌埠 | 怀远 | 禹都山语城1号19051 | 榴泉10线 | 0 | 红色
3322 | 蚌埠 | 怀远 | 禹都山语城3号19053 | 榴泉10线 | 0 | 红色
3323 | 蚌埠 | 怀远 | 永佛机井通电工程72079 | 瓦四06线 | 0 | 红色
3324 | 蚌埠 | 怀远 | 怡人小区2号03018 | 怀城1#06线 | 266.95 | 黄色
3325 | 蚌埠 | 怀远 | 小集2号58046 | 万陈07线 | 0 | 红色
3326 | 蚌埠 | 怀远 | 庙底2号66057 | 王圩06线 | 0 | 红色
3327 | 蚌埠 | 怀远 | 孙圩1号65097 | 高庄07线 | 0 | 红色
3328 | 蚌埠 | 怀远 | 孙圩2号65098 | 高庄07线 | 0 | 红色
3329 | 蚌埠 | 怀远 | 曹河中20042 | 榴泉09线 | 0 | 红色
3330 | 蚌埠 | 怀远 | 中郢新村56068 | 藕塘05线 | 0 | 红色
3331 | 蚌埠 | 怀远 | 王南新村村部27060 | 常易04线 | 0 | 红色
3332 | 蚌埠 | 怀远 | 朱东7号43036 | 新城04线 | 0 | 红色
3333 | 蚌埠 | 怀远 | 双圩西25047 | 常永07线 | 0 | 红色
3334 | 蚌埠 | 怀远 | 万圩2号73021 | 君王07线 | 0 | 红色
3335 | 蚌埠 | 怀远 | 万圩1号73020 | 君王07线 | 0 | 红色
3336 | 蚌埠 | 怀远 | 新圩98013 | 褚尤06线 | 0 | 红色
3337 | 蚌埠 | 怀远 | 杨庄33014 | 褚高04线 | 0 | 红色
3338 | 蚌埠 | 怀远 | 顾家30017 | 古张06线 | 0 | 红色
3339 | 蚌埠 | 怀远 | 中马路51021 | 马路03线 | 0 | 红色
3340 | 蚌埠 | 怀远 | 王家70007 | 魏方08线 | 0 | 红色
3341 | 蚌埠 | 怀远 | 葛庄52009 | 仁和05线 | 0 | 红色
3342 | 蚌埠 | 怀远 | 杨巷62002 | 燕龙10线 | 0 | 红色
3343 | 蚌埠 | 怀远 | 杨巷2号62018 | 燕龙10线 | 0 | 红色
3344 | 蚌埠 | 怀远 | 常岗41013 | 燕双08线 | 0 | 红色
3345 | 蚌埠 | 怀远 | 叶南96008 | 褚龙11线 | 0 | 红色
3346 | 蚌埠 | 怀远 | 万福西91004 | 万万04线 | 0 | 红色
3347 | 蚌埠 | 怀远 | 方家70022 | 魏方08线 | 0 | 红色
3348 | 蚌埠 | 怀远 | 蒋湖南2号82016 | 魏张10线 | 0 | 红色
3349 | 蚌埠 | 怀远 | 姜咀2号82012 | 魏张10线 | 0 | 红色
3350 | 蚌埠 | 怀远 | 高家70023 | 魏方08线 | 0 | 红色
3351 | 蚌埠 | 怀远 | 谢西82027 | 魏张10线 | 0 | 红色
3352 | 蚌埠 | 怀远 | 刘庄73039 | 君王07线 | 0 | 红色
3353 | 蚌埠 | 怀远 | 新城区2号17026 | 五岔工业03线 | 0 | 红色
3354 | 蚌埠 | 怀远 | 富康花园07018 | 怀城4#10线 | 544.35 | 黄色
3355 | 蚌埠 | 怀远 | 街道15号60054 | 河溜05线 | 0 | 红色
3356 | 蚌埠 | 怀远 | 农场二队2号44074 | 马城园区11线 | 127.34 | 黄色
3357 | 蚌埠 | 怀远 | 找郢中学80068 | 茆塘06线 | 0 | 红色
3358 | 蚌埠 | 怀远 | 黄郢西1号42064 | 苏天17线 | 0 | 红色
3359 | 蚌埠 | 怀远 | 刘桥2号54061 | 看疃06线 | 0 | 红色
3360 | 蚌埠 | 怀远 | 支湖公用变2号08037 | 芡唐09线 | 0 | 红色
3361 | 蚌埠 | 怀远 | 后石庙1号77037 | 石庙08线 | 0 | 红色
3362 | 蚌埠 | 怀远 | 叶湖街道台区80038 | 邹庙06线 | 0 | 红色
3363 | 蚌埠 | 怀远 | 大朱邵庄77018 | 邹庙06线 | 0 | 红色
3364 | 蚌埠 | 怀远 | 刘桥2号31044 | 古北07线 | 0 | 红色
3365 | 蚌埠 | 怀远 | 西一33008 | 褚沟03线 | 0 | 红色
3366 | 蚌埠 | 怀远 | 孝北2号42022 | 孝仪03线 | 0 | 红色
3367 | 蚌埠 | 怀远 | 浦园54073 | 看疃06线 | 0 | 红色
3368 | 蚌埠 | 怀远 | 油坊北50033 | 赵前05线 | 0 | 红色
3369 | 蚌埠 | 怀远 | 王圩1号48059 | 赵张07线 | 0 | 红色
3370 | 蚌埠 | 怀远 | 陈四5号71034 | 街道04线 | 0 | 红色
3371 | 蚌埠 | 怀远 | 程南新村43027 | 新城04线 | 0 | 红色
3372 | 蚌埠 | 怀远 | 宋庄1号53033 | 仁和05线 | 0 | 红色
3373 | 蚌埠 | 怀远 | 梅郢南55042 | 孙刘09线 | 0 | 红色
3374 | 蚌埠 | 怀远 | 范庄3号44109 | 马城园区11线 | 80.51 | 黄色
3375 | 蚌埠 | 怀远 | 八里张2号54064 | 看疃06线 | 0 | 红色
3376 | 蚌埠 | 怀远 | 花光北2号74009 | 朱疃03线 | 0 | 红色
3377 | 蚌埠 | 怀远 | 水巷1号25032 | 常永07线 | 0 | 红色
3378 | 蚌埠 | 怀远 | 王南新村27059 | 常易04线 | 0 | 红色
3379 | 蚌埠 | 怀远 | 新集北37054 | 徐南09线 | 0 | 红色
3380 | 蚌埠 | 怀远 | 郑庄街道37077 | 徐西07线 | 0 | 红色
3381 | 蚌埠 | 怀远 | 丁湖村82001 | 魏张10线 | 0 | 红色
3382 | 蚌埠 | 怀远 | 新河自建区北19114 | 榴卞07线 | 0 | 红色
3383 | 蚌埠 | 怀远 | 支湖公用变08014 | 芡沈08线 | 0 | 红色
3384 | 蚌埠 | 怀远 | 砖坝东56020 | 柳沟07线 | 0 | 红色
3385 | 蚌埠 | 怀远 | 谢东2号北82039 | 魏张10线 | 0 | 红色
3386 | 蚌埠 | 怀远 | 花元南3号55067 | 兰桥04线 | 0 | 红色
3387 | 蚌埠 | 怀远 | 朱疃桥南75033 | 电站04线 | 0 | 红色
3388 | 蚌埠 | 怀远 | 大新29006 | 古潘04线 | 0 | 红色
3389 | 蚌埠 | 怀远 | 永平小学03002 | 怀城1#06线 | 376.38 | 黄色
3390 | 蚌埠 | 怀远 | 沟西北87009 | 魏前09线 | 0 | 红色
3391 | 蚌埠 | 怀远 | 王巷南26040 | 常邹06线 | 0 | 红色
3392 | 蚌埠 | 怀远 | 文昌街14001 | 怀景18线 | 642.67 | 黄色
3393 | 蚌埠 | 怀远 | 前周65018 | 古火10线 | 0 | 红色
3394 | 蚌埠 | 怀远 | 新东2号26026 | 常北05线 | 0 | 红色
3395 | 蚌埠 | 怀远 | 远大未来城5号21039 | 榴卞08线 | 0 | 红色
3396 | 蚌埠 | 怀远 | 北元中24016 | 常永07线 | 0 | 红色
3397 | 蚌埠 | 怀远 | 南湖57003 | 刘圩07线 | 0 | 红色
3398 | 蚌埠 | 怀远 | 唐庄57017 | 万找06线 | 0 | 红色
3399 | 蚌埠 | 怀远 | 包集前进65115 | 潘圩04线 | 0 | 红色
3400 | 蚌埠 | 怀远 | 上洼2号08073 | 城荆08线 | 0 | 红色
3401 | 蚌埠 | 怀远 | 张小庄东08002 | 芡沈08线 | 0 | 红色
3402 | 蚌埠 | 怀远 | 朱庙1号33076 | 褚沟03线 | 0 | 红色
3403 | 蚌埠 | 怀远 | 庙后2号26066 | 常邹06线 | 0 | 红色
3404 | 蚌埠 | 怀远 | 启城花园2号04042 | 怀啤07线 | 0 | 红色
3405 | 蚌埠 | 怀远 | 南吴桥27030 | 常易04线 | 0 | 红色
3406 | 蚌埠 | 怀远 | 龙亢农场龙翔花园三期36045 | 农场08线 | 0 | 红色
3407 | 蚌埠 | 怀远 | 宋圩1号53034 | 仁和05线 | 0 | 红色
3408 | 蚌埠 | 怀远 | 小学北64046 | 褚龙11线 | 0 | 红色
3409 | 蚌埠 | 怀远 | 北宋01022 | 东怀06线 | 0 | 红色
3410 | 蚌埠 | 怀远 | 王庄3号24012 | 常北05线 | 0 | 红色
3411 | 蚌埠 | 怀远 | 孙院2号60024 | 河溜05线 | 0 | 红色
3412 | 蚌埠 | 怀远 | 随圩2号58055 | 万回05线 | 0 | 红色
3413 | 蚌埠 | 怀远 | 西王2号44053 | 孔津湖05线 | 0 | 红色
3414 | 蚌埠 | 怀远 | 常桥前郢26061 | 常北05线 | 0 | 红色
3415 | 蚌埠 | 怀远 | 汤渔湖移民25028 | 常永07线 | 0 | 红色
3416 | 蚌埠 | 怀远 | 张圩街道1号63037. | 河双08线 | 0 | 红色
3417 | 蚌埠 | 怀远 | 西三33010 | 褚沟03线 | 0 | 红色
3418 | 蚌埠 | 怀远 | 红光2号55059 | 刘集06线 | 0 | 红色
3419 | 蚌埠 | 怀远 | 菜圩东2号25041 | 常永07线 | 0 | 红色
3420 | 蚌埠 | 怀远 | 方马65044 | 古包08线 | 0 | 红色
3421 | 蚌埠 | 怀远 | 宫坂3号96021 | 褚龙11线 | 0 | 红色
3422 | 蚌埠 | 怀远 | 龙亢农场农行36051 | 农场08线 | 0 | 红色
3423 | 蚌埠 | 怀远 | 三岔路2号28001 | 古城03线 | 0 | 红色
3424 | 蚌埠 | 怀远 | 前黄1号35029 | 界沟07线 | 0 | 红色
3425 | 蚌埠 | 怀远 | 郑岗南81023 | 柳沟07线 | 0 | 红色
3426 | 蚌埠 | 怀远 | 新沟39008 | 燕集05线 | 0 | 红色
3427 | 蚌埠 | 怀远 | 邹庙街道76008 | 常遇08线 | 0 | 红色
3428 | 蚌埠 | 怀远 | 李庄37079 | 徐西07线 | 0 | 红色
3429 | 蚌埠 | 怀远 | 包集村2号64013 | 潘圩04线 | 0 | 红色
3430 | 蚌埠 | 怀远 | 东刘38011 | 沿淝04线 | 0 | 红色
3431 | 蚌埠 | 怀远 | 陈三72015 | 瓦四06线 | 0 | 红色
3432 | 蚌埠 | 怀远 | 王圩张庄66010 | 王圩06线 | 0 | 红色
3433 | 蚌埠 | 怀远 | 路东1号48011 | 赵张07线 | 0 | 红色
3434 | 蚌埠 | 怀远 | 中央花园3号18010 | 卞世07线 | 423.82 | 绿色
3435 | 蚌埠 | 怀远 | 涡北廉租房小区3号21006 | 榴泉11线 | 0 | 红色
3436 | 蚌埠 | 怀远 | 禹都华庭东区6号19024 | 榴卞08线 | 0 | 红色
3437 | 蚌埠 | 怀远 | 禹都华庭东区1号19025 | 榴卞08线 | 0 | 红色
3438 | 蚌埠 | 怀远 | 禹都华庭东区5号19026 | 榴卞08线 | 0 | 红色
3439 | 蚌埠 | 怀远 | 禹都山语城小区7号19113 | 榴泉10线 | 0 | 红色
3440 | 蚌埠 | 怀远 | 龙亢农场碧水湾西区4号箱变36038 | 徐龙12线 | 0 | 红色
3441 | 蚌埠 | 怀远 | 赵集东50088 | 赵集09线 | 0 | 红色
3442 | 蚌埠 | 怀远 | 朱疃中学77024 | 石庙08线 | 0 | 红色
3443 | 蚌埠 | 怀远 | 宗庙南0t002 | 徐西07线 | 0 | 红色
3444 | 蚌埠 | 怀远 | 未郢北台20026 | 榴泉09线 | 0 | 红色
3445 | 蚌埠 | 怀远 | 瓦房南56037 | 兰桥04线 | 0 | 红色
3446 | 蚌埠 | 怀远 | 瓦房南3号56047 | 兰桥04线 | 0 | 红色
3447 | 蚌埠 | 怀远 | 陈联2号55033 | 刘集06线 | 0 | 红色
3448 | 蚌埠 | 怀远 | 丁淮1号27005 | 常易04线 | 0 | 红色
3449 | 蚌埠 | 怀远 | 钱巷蒋庄27002 | 常易04线 | 0 | 红色
3450 | 蚌埠 | 怀远 | 聂庄20008 | 榴泉09线 | 0 | 红色
3451 | 蚌埠 | 怀远 | 红庙南台20007 | 苏集07线 | 0 | 红色
3452 | 蚌埠 | 怀远 | 尤村未桥08010 | 芡唐09线 | 0 | 红色
3453 | 蚌埠 | 怀远 | 未桥2号08030 | 芡唐09线 | 0 | 红色
3454 | 蚌埠 | 怀远 | 草寺31029 | 古北07线 | 0 | 红色
3455 | 蚌埠 | 怀远 | 新月小区1号11019 | 榴荆03线 | 0 | 红色
3456 | 蚌埠 | 怀远 | 新月小区8号11026 | 榴荆04线 | 0 | 红色
3457 | 蚌埠 | 怀远 | 葛山新庄61003 | 窑厂07线 | 0 | 红色
3458 | 蚌埠 | 怀远 | 前宗1号37163 | 徐西07线 | 0 | 红色
3459 | 蚌埠 | 怀远 | 刘楼2号54068 | 淝岭08线 | 0 | 红色
3460 | 蚌埠 | 怀远 | 圩里1号48028 | 赵张07线 | 0 | 红色
3461 | 蚌埠 | 怀远 | 前沟67029 | 高庄07线 | 0 | 红色
3462 | 蚌埠 | 怀远 | 禹都雅苑1号19017 | 卞榴11线 | 428.57 | 绿色
3463 | 蚌埠 | 怀远 | 远大未来城6号21013 | 榴卞08线 | 0 | 红色
3464 | 蚌埠 | 怀远 | 彩印厂3号08076 | 怀城2#08线 | 175.96 | 黄色
3465 | 蚌埠 | 怀远 | 城北44018 | 马城街道06线 | 179.23 | 黄色
3466 | 蚌埠 | 怀远 | 荆家沟16004 | 城怀3#06线 | 0 | 红色
3467 | 蚌埠 | 怀远 | 宗家44008 | 马城园区11线 | 85.58 | 黄色
3468 | 蚌埠 | 怀远 | 东罗元65030 | 高庄07线 | 0 | 红色
3469 | 蚌埠 | 怀远 | 吕庄65034 | 高庄07线 | 0 | 红色
3470 | 蚌埠 | 怀远 | 张庄2号65051 | 古包08线 | 0 | 红色
3471 | 蚌埠 | 怀远 | 杨庄2号76070 | 常遇08线 | 0 | 红色
3472 | 蚌埠 | 怀远 | 邵王站东80016 | 邹庙06线 | 0 | 红色
3473 | 蚌埠 | 怀远 | 靠山中07027 | 怀山14线 | 86 | 黄色
3474 | 蚌埠 | 怀远 | 陈郢42002 | 苏天17线 | 0 | 红色
3475 | 蚌埠 | 怀远 | 包集村64003 | 潘圩04线 | 0 | 红色
3476 | 蚌埠 | 怀远 | 党校05011 | 怀禹19线 | 0 | 红色
3477 | 蚌埠 | 怀远 | 丁集新农村38001 | 沿淝04线 | 0 | 红色
3478 | 蚌埠 | 怀远 | 桥东2号48058 | 赵张07线 | 0 | 红色
3479 | 蚌埠 | 怀远 | 路圩新村64031 | 包集03线 | 0 | 红色
3480 | 蚌埠 | 怀远 | 大郢中37095 | 徐南09线 | 0 | 红色
3481 | 蚌埠 | 怀远 | 年庙西86012 | 魏年07线 | 0 | 红色
3482 | 蚌埠 | 怀远 | 袁湖37041 | 徐南09线 | 0 | 红色
3483 | 蚌埠 | 怀远 | 张店村82030 | 魏张10线 | 0 | 红色
3484 | 蚌埠 | 怀远 | 李咀79010 | 汪圩04线 | 0 | 红色
3485 | 蚌埠 | 怀远 | 姚湖54011 | 淝岭08线 | 0 | 红色
3486 | 蚌埠 | 怀远 | 湖东东82004 | 魏张10线 | 0 | 红色
3487 | 蚌埠 | 怀远 | 湖东西82006 | 魏张10线 | 0 | 红色
3488 | 蚌埠 | 怀远 | 西马路51045 | 马路03线 | 0 | 红色
3489 | 蚌埠 | 怀远 | 沟西54036 | 看疃06线 | 0 | 红色
3490 | 蚌埠 | 怀远 | 季圩2号54055 | 看疃06线 | 0 | 红色
3491 | 蚌埠 | 怀远 | 龙翔花园南二区1号36046 | 农场08线 | 0 | 红色
3492 | 蚌埠 | 怀远 | 双西48019 | 赵园06线 | 0 | 红色
3493 | 蚌埠 | 怀远 | 余南2号96011 | 褚龙11线 | 0 | 红色
3494 | 蚌埠 | 怀远 | 新高37084 | 徐南09线 | 0 | 红色
3495 | 蚌埠 | 怀远 | 街东5号95009 | 褚集08线 | 0 | 红色
3496 | 蚌埠 | 怀远 | 张湖街道37120 | 徐韩10线 | 0 | 红色
3497 | 蚌埠 | 怀远 | 人民商场2号05023 | 怀禹16线 | 360.76 | 黄色
3498 | 蚌埠 | 怀远 | 新城区1号17014 | 五岔工业03线 | 0 | 红色
3499 | 蚌埠 | 怀远 | 古井商城公用变14002 | 怀景18线 | 984.04 | 黄色
3500 | 蚌埠 | 怀远 | 广厦公用变14003 | 怀景18线 | 812 | 黄色
3501 | 蚌埠 | 怀远 | 人武部公变14011 | 城怀2#04线 | 0 | 红色
3502 | 蚌埠 | 怀远 | 书香园箱变14007 | 城怀2#04线 | 0 | 红色
3503 | 蚌埠 | 怀远 | 福瑞家园1号03013 | 怀城2#08线 | 540.82 | 黄色
3504 | 蚌埠 | 怀远 | 禹王花园小区05013 | 怀城2#08线 | 385.51 | 黄色
3505 | 蚌埠 | 怀远 | 东方红小区06024 | 怀禹19线 | 0 | 红色
3506 | 蚌埠 | 怀远 | 永佛2号72032 | 瓦四06线 | 0 | 红色
3507 | 蚌埠 | 怀远 | 后人民98029 | 褚尤06线 | 0 | 红色
3508 | 蚌埠 | 怀远 | 龙翔花园南二区3号36048 | 农场08线 | 0 | 红色
3509 | 蚌埠 | 怀远 | 张集1号41019 | 燕双08线 | 0 | 红色
3510 | 蚌埠 | 怀远 | 庙西1号66045 | 王圩06线 | 0 | 红色
3511 | 蚌埠 | 怀远 | 后李48017 | 赵园06线 | 0 | 红色
3512 | 蚌埠 | 怀远 | 王圩48010 | 赵张07线 | 0 | 红色
3513 | 蚌埠 | 怀远 | 李团郢35003 | 界沟07线 | 0 | 红色
3514 | 蚌埠 | 怀远 | 路东48022 | 赵张07线 | 0 | 红色
3515 | 蚌埠 | 怀远 | 丁刘48014 | 赵张07线 | 0 | 红色
3516 | 蚌埠 | 怀远 | 大修厂05008 | 怀城2#08线 | 468.64 | 黄色
3517 | 蚌埠 | 怀远 | 候顾2号77075 | 邹庙06线 | 0 | 红色
3518 | 蚌埠 | 怀远 | 机关67009 | 高庄07线 | 0 | 红色
3519 | 蚌埠 | 怀远 | 钱圩田园东64059 | 包集03线 | 0 | 红色
3520 | 蚌埠 | 怀远 | 孙杨76006 | 常遇08线 | 0 | 红色
3521 | 蚌埠 | 怀远 | 街道3号北42044 | 孝仪03线 | 0 | 红色
3522 | 蚌埠 | 怀远 | 大朱3号77007 | 邹庙06线 | 0 | 红色
3523 | 蚌埠 | 怀远 | 胡町1号77003 | 石庙08线 | 0 | 红色
3524 | 蚌埠 | 怀远 | 珑府小区1号0z001 | 榴珑17线 | 0 | 红色
3525 | 蚌埠 | 怀远 | 观河锦苑小区7号1g007 | 怀马15线 | 0 | 红色
3526 | 蚌埠 | 怀远 | 桥头集86013 | 魏年07线 | 0 | 红色
3527 | 蚌埠 | 怀远 | 航运站03009 | 怀城1#06线 | 342.18 | 黄色
3528 | 蚌埠 | 怀远 | 杨圩79009 | 汪圩04线 | 0 | 红色
3529 | 蚌埠 | 怀远 | 汤湖南82022 | 魏张10线 | 0 | 红色
3530 | 蚌埠 | 怀远 | 赵拐3号78051 | 姚山03线 | 0 | 红色
3531 | 蚌埠 | 怀远 | 机关东2号65121 | 潘圩04线 | 0 | 红色
3532 | 蚌埠 | 怀远 | 杨郢20003 | 榴泉09线 | 0 | 红色
3533 | 蚌埠 | 怀远 | 葛庄3号52030 | 新集04线 | 0 | 红色
3534 | 蚌埠 | 怀远 | 褚北37051 | 徐韩10线 | 0 | 红色
3535 | 蚌埠 | 怀远 | 褚湖37119 | 徐韩10线 | 0 | 红色
3536 | 蚌埠 | 怀远 | 龙亢农场后褚32004 | 项潘10线 | 0 | 红色
3537 | 蚌埠 | 怀远 | 龙亢农场贾李邵32002 | 项潘10线 | 0 | 红色
3538 | 蚌埠 | 怀远 | 拐集2号26029 | 常邹06线 | 0 | 红色
3539 | 蚌埠 | 怀远 | 华光南74002 | 朱疃03线 | 0 | 红色
3540 | 蚌埠 | 怀远 | 光明路77038 | 石庙08线 | 0 | 红色
3541 | 蚌埠 | 怀远 | 刘圩77004 | 石庙08线 | 0 | 红色
3542 | 蚌埠 | 怀远 | 新南75010 | 电站04线 | 0 | 红色
3543 | 蚌埠 | 怀远 | 朱巷口78011 | 姚山03线 | 0 | 红色
3544 | 蚌埠 | 怀远 | 街南37005 | 徐龙12线 | 0 | 红色
3545 | 蚌埠 | 怀远 | 汤庄33064 | 龙亢04线 | 0 | 红色
3546 | 蚌埠 | 怀远 | 龙亢农场前褚32008 | 项潘10线 | 0 | 红色
3547 | 蚌埠 | 怀远 | 龙亢农场西园32006 | 项潘10线 | 0 | 红色
3548 | 蚌埠 | 怀远 | 老西鄞30022 | 古张06线 | 0 | 红色
3549 | 蚌埠 | 怀远 | 城拐28004 | 古城03线 | 0 | 红色
3550 | 蚌埠 | 怀远 | 柏林春天小区5号21044 | 榴泉11线 | 0 | 红色
3551 | 蚌埠 | 怀远 | 叶刘东1号58002 | 万刘09线 | 0 | 红色
3552 | 蚌埠 | 怀远 | 马城经济开发区公租房2号42048 | 苏天17线 | 0 | 红色
3553 | 蚌埠 | 怀远 | 大沟村年庄72039 | 瓦四06线 | 0 | 红色
3554 | 蚌埠 | 怀远 | 龙亢农场一期廉租房1号36008 | 徐圩09线 | 0 | 红色
3555 | 蚌埠 | 怀远 | 后尹25014 | 常永07线 | 0 | 红色
3556 | 蚌埠 | 怀远 | 乡直25013 | 常永07线 | 0 | 红色
3557 | 蚌埠 | 怀远 | 街道中34007 | 向阳05线 | 0 | 红色
3558 | 蚌埠 | 怀远 | 张湾4号43014 | 新城04线 | 0 | 红色
3559 | 蚌埠 | 怀远 | 张湾6号43018 | 新城04线 | 0 | 红色
3560 | 蚌埠 | 怀远 | 大朱1号77002 | 邹庙06线 | 0 | 红色
3561 | 蚌埠 | 怀远 | 瓦房5号77014 | 邹庙06线 | 0 | 红色
3562 | 蚌埠 | 怀远 | 花元南56005 | 兰桥04线 | 0 | 红色
3563 | 蚌埠 | 怀远 | 小肖湖1号0o002 | 苏马11线 | 0 | 红色
3564 | 蚌埠 | 怀远 | 邵圩东11032 | 荆梅1#05线 | 0 | 红色
3565 | 蚌埠 | 怀远 | 步行街2号33065 | 龙亢04线 | 0 | 红色
3566 | 蚌埠 | 怀远 | 步行街1号33066 | 龙亢04线 | 0 | 红色
3567 | 蚌埠 | 怀远 | 仁和27034 | 常易04线 | 0 | 红色
3568 | 蚌埠 | 怀远 | 祠堂3号87101 | 大成04线 | 0 | 红色
3569 | 蚌埠 | 怀远 | 江山御景小区C区5号05041 | 怀景21线 | 0 | 红色
3570 | 蚌埠 | 怀远 | 江山御景小区C区7号05042 | 怀景21线 | 0 | 红色
3571 | 蚌埠 | 怀远 | 江山御景小区C区1号05039 | 怀景21线 | 0 | 红色
3572 | 蚌埠 | 怀远 | 江山御景小区C区3号05040 | 怀景21线 | 0 | 红色
3573 | 蚌埠 | 怀远 | 江山御景小区BDE区1号05043 | 怀景21线 | 0 | 红色
3574 | 蚌埠 | 怀远 | 江山御景小区BDE区3号05044 | 怀景21线 | 0 | 红色
3575 | 蚌埠 | 怀远 | 江山御景小区BDE区5号05045 | 怀景21线 | 0 | 红色
3576 | 蚌埠 | 怀远 | 江山御景小区BDE区7号05046 | 怀景21线 | 0 | 红色
3577 | 蚌埠 | 怀远 | 大桥73032 | 君王07线 | 0 | 红色
3578 | 蚌埠 | 怀远 | 君王3号73029 | 梨园03线 | 0 | 红色
3579 | 蚌埠 | 怀远 | 滕元2号64021 | 王圩06线 | 0 | 红色
3580 | 蚌埠 | 怀远 | 南湖2号25020 | 常永07线 | 0 | 红色
3581 | 蚌埠 | 怀远 | 大郢北26068 | 常邹06线 | 0 | 红色
3582 | 蚌埠 | 怀远 | 屠郢小街25049 | 常永07线 | 0 | 红色
3583 | 蚌埠 | 怀远 | 汪彭1号35031 | 界沟07线 | 0 | 红色
3584 | 蚌埠 | 怀远 | 赵圩53015 | 仁和05线 | 0 | 红色
3585 | 蚌埠 | 怀远 | 泰古新天地小区1号04024 | 怀体13线 | 0 | 红色
3586 | 蚌埠 | 怀远 | 泰古新天地小区4号04027 | 怀体13线 | 0 | 红色
3587 | 蚌埠 | 怀远 | 下桥新村79022 | 汪圩04线 | 0 | 红色
3588 | 蚌埠 | 怀远 | 泰古新天地小区5号04028 | 怀体13线 | 0 | 红色
3589 | 蚌埠 | 怀远 | 泰古新天地小区7号04030 | 怀体13线 | 0 | 红色
3590 | 蚌埠 | 怀远 | 街西4号95010 | 褚集08线 | 0 | 红色
3591 | 蚌埠 | 怀远 | 李圩北1号77047 | 石庙08线 | 0 | 红色
3592 | 蚌埠 | 怀远 | 广里54028 | 淝岭08线 | 0 | 红色
3593 | 蚌埠 | 怀远 | 陈浅1#62026 | 燕龙10线 | 0 | 红色
3594 | 蚌埠 | 怀远 | 常巷北25046 | 常永07线 | 0 | 红色
3595 | 蚌埠 | 怀远 | 敬老院37117 | 徐龙12线 | 0 | 红色
3596 | 蚌埠 | 怀远 | 唐郢80030 | 汪圩04线 | 0 | 红色
3597 | 蚌埠 | 怀远 | 中心2号25029 | 常永07线 | 0 | 红色
3598 | 蚌埠 | 怀远 | 街道6号60041 | 河溜05线 | 0 | 红色
3599 | 蚌埠 | 怀远 | 九连塘1号88002 | 万陈07线 | 0 | 红色
3600 | 蚌埠 | 怀远 | 九连塘2号88003 | 万陈07线 | 0 | 红色
3601 | 蚌埠 | 怀远 | 九连塘3号88004 | 万陈07线 | 0 | 红色
3602 | 蚌埠 | 怀远 | 西啤酒厂公变06007 | 怀城3#09线 | 0 | 红色
3603 | 蚌埠 | 怀远 | 姚圩2号62042 | 燕龙10线 | 0 | 红色
3604 | 蚌埠 | 怀远 | 后程1号42017 | 马城06线 | 0 | 红色
3605 | 蚌埠 | 怀远 | 前易76012 | 常遇08线 | 0 | 红色
3606 | 蚌埠 | 怀远 | 姚郢1号42018 | 苏孝15线 | 0 | 红色
3607 | 蚌埠 | 怀远 | 石山西81024 | 柳沟07线 | 0 | 红色
3608 | 蚌埠 | 怀远 | 常桥3号26034 | 常北05线 | 0 | 红色
3609 | 蚌埠 | 怀远 | 周庄65004 | 古包08线 | 0 | 红色
3610 | 蚌埠 | 怀远 | 胜利3号67037 | 高庄07线 | 0 | 红色
3611 | 蚌埠 | 怀远 | 小潘65033 | 古包08线 | 0 | 红色
3612 | 蚌埠 | 怀远 | 毛庄72019 | 赵杨08线 | 0 | 红色
3613 | 蚌埠 | 怀远 | 东张杨家30014 | 古火10线 | 0 | 红色
3614 | 蚌埠 | 怀远 | 水海杨庄29004 | 古潘04线 | 0 | 红色
3615 | 蚌埠 | 怀远 | 瓦房6号77013 | 邹庙06线 | 0 | 红色
3616 | 蚌埠 | 怀远 | 瓦房7号77015 | 邹庙06线 | 0 | 红色
3617 | 蚌埠 | 怀远 | 后陈75009 | 电站04线 | 0 | 红色
3618 | 蚌埠 | 怀远 | 龙亢农场科技楼36029 | 农场08线 | 0 | 红色
3619 | 蚌埠 | 怀远 | 刘庄1号33099 | 褚高04线 | 0 | 红色
3620 | 蚌埠 | 怀远 | 龙亢农场水街坊2号36028 | 农场08线 | 0 | 红色
3621 | 蚌埠 | 怀远 | 钱家40010 | 燕龙10线 | 0 | 红色
3622 | 蚌埠 | 怀远 | 西杨巷41004 | 燕双08线 | 0 | 红色
3623 | 蚌埠 | 怀远 | 大河1号33057 | 褚沟03线 | 0 | 红色
3624 | 蚌埠 | 怀远 | 大河33033 | 褚沟03线 | 0 | 红色
3625 | 蚌埠 | 怀远 | 葛圩2号30030 | 古火10线 | 0 | 红色
3626 | 蚌埠 | 怀远 | 兰桥机关西3号55031 | 孙刘09线 | 0 | 红色
3627 | 蚌埠 | 怀远 | 上桥街道-2号78014 | 姚山03线 | 0 | 红色
3628 | 蚌埠 | 怀远 | 张庄50024 | 赵集09线 | 0 | 红色
3629 | 蚌埠 | 怀远 | 郭刘50005 | 赵前05线 | 0 | 红色
3630 | 蚌埠 | 怀远 | 龙庙31005 | 古北07线 | 0 | 红色
3631 | 蚌埠 | 怀远 | 东小桥0p004 | 榴泉09线 | 0 | 红色
3632 | 蚌埠 | 怀远 | 湖北1号74024 | 君王07线 | 0 | 红色
3633 | 蚌埠 | 怀远 | 杜庙62010 | 燕双08线 | 0 | 红色
3634 | 蚌埠 | 怀远 | 君王73012 | 君王07线 | 0 | 红色
3635 | 蚌埠 | 怀远 | 余大郢63017 | 唐店09线 | 0 | 红色
3636 | 蚌埠 | 怀远 | 新河自建新区东区北台19014 | 榴卞07线 | 0 | 红色
3637 | 蚌埠 | 怀远 | 汤湾63032 | 唐店09线 | 0 | 红色
3638 | 蚌埠 | 怀远 | 姚庄33059 | 褚高04线 | 0 | 红色
3639 | 蚌埠 | 怀远 | 邵庄33042 | 龙亢04线 | 0 | 红色
3640 | 蚌埠 | 怀远 | 黄元北37110 | 徐南09线 | 0 | 红色
3641 | 蚌埠 | 怀远 | 黄元37040 | 徐南09线 | 0 | 红色
3642 | 蚌埠 | 怀远 | 陈桥东54019 | 淝岭08线 | 0 | 红色
3643 | 蚌埠 | 怀远 | 大郢东54022 | 淝岭08线 | 0 | 红色
3644 | 蚌埠 | 怀远 | 刘楼54044 | 淝岭08线 | 0 | 红色
3645 | 蚌埠 | 怀远 | 唐庄1号92003 | 万找06线 | 0 | 红色
3646 | 蚌埠 | 怀远 | 李圩61007 | 窑厂07线 | 0 | 红色
3647 | 蚌埠 | 怀远 | 贡集60014 | 河溜05线 | 0 | 红色
3648 | 蚌埠 | 怀远 | 葛山中2号61019 | 窑厂07线 | 0 | 红色
3649 | 蚌埠 | 怀远 | 棉种厂59006 | 大成04线 | 0 | 红色
3650 | 蚌埠 | 怀远 | 孙庄西1号57042 | 刘集06线 | 0 | 红色
3651 | 蚌埠 | 怀远 | 夏庄南57025 | 万找06线 | 0 | 红色
3652 | 蚌埠 | 怀远 | 东方红南55021 | 孙刘09线 | 0 | 红色
3653 | 蚌埠 | 怀远 | 胡尧北81006 | 柳沟07线 | 0 | 红色
3654 | 蚌埠 | 怀远 | 沟西01009 | 东沙05线 | 0 | 红色
3655 | 蚌埠 | 怀远 | 四门01002 | 东沙05线 | 0 | 红色
3656 | 蚌埠 | 怀远 | 龙东01008 | 东沙05线 | 0 | 红色
3657 | 蚌埠 | 怀远 | 团郢01003 | 东沙05线 | 0 | 红色
3658 | 蚌埠 | 怀远 | 顺鑫小区60049 | 河溜05线 | 0 | 红色
3659 | 蚌埠 | 怀远 | 柳东北81004 | 柳沟07线 | 0 | 红色
3660 | 蚌埠 | 怀远 | 谢东2号82024 | 魏张10线 | 0 | 红色
3661 | 蚌埠 | 怀远 | 谢东82025 | 魏张10线 | 0 | 红色
3662 | 蚌埠 | 怀远 | 新月小区6号11024 | 榴荆04线 | 0 | 红色
3663 | 蚌埠 | 怀远 | 孔岗3号26047 | 常邹06线 | 0 | 红色
3664 | 蚌埠 | 怀远 | 杨巷78004 | 姚山03线 | 0 | 红色
3665 | 蚌埠 | 怀远 | 窑场35019 | 界沟07线 | 0 | 红色
3666 | 蚌埠 | 怀远 | 钮湾东35017 | 界沟07线 | 0 | 红色
3667 | 蚌埠 | 怀远 | 后小赵2号77071 | 石庙08线 | 0 | 红色
3668 | 蚌埠 | 怀远 | 藕塘北56006 | 兰桥04线 | 0 | 红色
3669 | 蚌埠 | 怀远 | 张巷南56017 | 柳沟07线 | 0 | 红色
3670 | 蚌埠 | 怀远 | 八王58011 | 刘圩07线 | 0 | 红色
3671 | 蚌埠 | 怀远 | 纪庄58012 | 刘圩07线 | 0 | 红色
3672 | 蚌埠 | 怀远 | 计徐58013 | 万刘09线 | 0 | 红色
3673 | 蚌埠 | 怀远 | 万福东2号57059 | 刘圩07线 | 0 | 红色
3674 | 蚌埠 | 怀远 | 后集58025 | 万陈07线 | 0 | 红色
3675 | 蚌埠 | 怀远 | 新集北26070 | 常邹06线 | 0 | 红色
3676 | 蚌埠 | 怀远 | 黄圩北74006 | 朱疃03线 | 0 | 红色
3677 | 蚌埠 | 怀远 | 联淮东26071 | 常邹06线 | 0 | 红色
3678 | 蚌埠 | 怀远 | 联淮西26072 | 常邹06线 | 0 | 红色
3679 | 蚌埠 | 怀远 | 夏家2号97017 | 赵园06线 | 0 | 红色
3680 | 蚌埠 | 怀远 | 祠堂2号59045 | 大成04线 | 0 | 红色
3681 | 蚌埠 | 怀远 | 王桥西57036 | 刘圩07线 | 0 | 红色
3682 | 蚌埠 | 怀远 | 草寺2号31049 | 古北07线 | 0 | 红色
3683 | 蚌埠 | 怀远 | 褚湖1号37160 | 徐韩10线 | 0 | 红色
3684 | 蚌埠 | 怀远 | 刘西台区94036 | 褚高04线 | 0 | 红色
3685 | 蚌埠 | 怀远 | 找郢街西80031 | 茆塘06线 | 0 | 红色
3686 | 蚌埠 | 怀远 | 后黄44011 | 马城园区11线 | 180.07 | 黄色
3687 | 蚌埠 | 怀远 | 胡庄80026 | 邹庙06线 | 0 | 红色
3688 | 蚌埠 | 怀远 | 彭顾80020 | 邹庙06线 | 0 | 红色
3689 | 蚌埠 | 怀远 | 茆北村80023 | 茆塘06线 | 0 | 红色
3690 | 蚌埠 | 怀远 | 茆北2号80028 | 茆塘06线 | 0 | 红色
3691 | 蚌埠 | 怀远 | 罗庄2号65075 | 古包08线 | 0 | 红色
3692 | 蚌埠 | 怀远 | 瓦方1号57038 | 万万04线 | 0 | 红色
3693 | 蚌埠 | 怀远 | 瓦方57011 | 万万04线 | 0 | 红色
3694 | 蚌埠 | 怀远 | 三拐2号26042 | 常邹06线 | 0 | 红色
3695 | 蚌埠 | 怀远 | 小元67022 | 高庄07线 | 0 | 红色
3696 | 蚌埠 | 怀远 | 大肖湖45021 | 禹庙07线 | 0 | 红色
3697 | 蚌埠 | 怀远 | 新庄1号26030 | 常邹06线 | 0 | 红色
3698 | 蚌埠 | 怀远 | 朱郭59002 | 河燕06线 | 0 | 红色
3699 | 蚌埠 | 怀远 | 新集街道26056 | 常北05线 | 0 | 红色
3700 | 蚌埠 | 怀远 | 浦家2号51046 | 马路03线 | 0 | 红色
3701 | 蚌埠 | 怀远 | 浦家51004 | 马路03线 | 0 | 红色
3702 | 蚌埠 | 怀远 | 庙前村2号80047 | 茆塘06线 | 0 | 红色
3703 | 蚌埠 | 怀远 | 中鼎文化广场小区1号配电室1号23331 | 怀城2#08线 | 663.76 | 黄色
3704 | 蚌埠 | 怀远 | 中鼎文化广场小区1号配电室3号23333 | 怀城2#08线 | 763.92 | 黄色
3705 | 蚌埠 | 怀远 | 禹都山语城2号配电室5号19057 | 榴泉10线 | 0 | 红色
3706 | 蚌埠 | 怀远 | 星河岚湾1号1a001 | 榴湾21线 | 0 | 红色
3707 | 蚌埠 | 怀远 | 龙城水岸二期5号0h006 | 徐西07线 | 0 | 红色
3708 | 蚌埠 | 怀远 | 罗河2号29027 | 古潘04线 | 0 | 红色
3709 | 蚌埠 | 怀远 | 洄沟3号97018 | 赵园06线 | 0 | 红色
3710 | 蚌埠 | 怀远 | 随圩1号58074 | 万回05线 | 0 | 红色
3711 | 蚌埠 | 怀远 | 巷东2号30032 | 古张06线 | 0 | 红色
3712 | 蚌埠 | 怀远 | 龙徐96030 | 褚龙11线 | 0 | 红色
3713 | 蚌埠 | 怀远 | 前赵94021 | 褚高04线 | 0 | 红色
3714 | 蚌埠 | 怀远 | 西陶98028 | 褚尤06线 | 0 | 红色
3715 | 蚌埠 | 怀远 | 前王25004 | 常永07线 | 0 | 红色
3716 | 蚌埠 | 怀远 | 新桥东25024 | 常永07线 | 0 | 红色
3717 | 蚌埠 | 怀远 | 菜圩西2号22027 | 常遇10线 | 0 | 红色
3718 | 蚌埠 | 怀远 | 汤湖北2号82047 | 魏张10线 | 0 | 红色
3719 | 蚌埠 | 怀远 | 花园2号31052 | 古北07线 | 0 | 红色
3720 | 蚌埠 | 怀远 | 丁集38033 | 沿淝04线 | 0 | 红色
3721 | 蚌埠 | 怀远 | 何庄38030 | 沿淝04线 | 0 | 红色
3722 | 蚌埠 | 怀远 | 韩郢38031 | 沿淝04线 | 0 | 红色
3723 | 蚌埠 | 怀远 | 拦河2号31053 | 古北07线 | 0 | 红色
3724 | 蚌埠 | 怀远 | 方钮62032 | 燕龙10线 | 0 | 红色
3725 | 蚌埠 | 怀远 | 淝北2号31054 | 古北07线 | 0 | 红色
3726 | 蚌埠 | 怀远 | 前唐2号81036 | 柳沟07线 | 0 | 红色
3727 | 蚌埠 | 怀远 | 前唐81035 | 柳沟07线 | 0 | 红色
3728 | 蚌埠 | 怀远 | 郑岗81034 | 柳沟07线 | 0 | 红色
3729 | 蚌埠 | 怀远 | 曹郢20041 | 榴泉09线 | 0 | 红色
3730 | 蚌埠 | 怀远 | 宫坂1号96019 | 褚龙11线 | 0 | 红色
3731 | 蚌埠 | 怀远 | 张坝1号50064 | 赵前05线 | 0 | 红色
3732 | 蚌埠 | 怀远 | 张坝新村50065 | 赵前05线 | 0 | 红色
3733 | 蚌埠 | 怀远 | 张圩街道63036 | 河双08线 | 0 | 红色
3734 | 蚌埠 | 怀远 | 才沟村80002 | 汪圩04线 | 0 | 红色
3735 | 蚌埠 | 怀远 | 后倪1号0o003 | 苏禹13线 | 0 | 红色
3736 | 蚌埠 | 怀远 | 孟庄2号65053 | 古包08线 | 0 | 红色
3737 | 蚌埠 | 怀远 | 二中西2号02018 | 东徐04线 | 0 | 红色
3738 | 蚌埠 | 怀远 | 集东54034 | 看疃06线 | 0 | 红色
3739 | 蚌埠 | 怀远 | 张庄54015 | 看疃06线 | 0 | 红色
3740 | 蚌埠 | 怀远 | 李庄台区80024 | 茆塘06线 | 0 | 红色
3741 | 蚌埠 | 怀远 | 张刘年54014 | 看疃06线 | 0 | 红色
3742 | 蚌埠 | 怀远 | 代巷44019 | 马城06线 | 0 | 红色
3743 | 蚌埠 | 怀远 | 贾郢44033 | 马城06线 | 0 | 红色
3744 | 蚌埠 | 怀远 | 东水厂06025 | 怀禹19线 | 0 | 红色
3745 | 蚌埠 | 怀远 | 找郢1号80004 | 茆塘06线 | 0 | 红色
3746 | 蚌埠 | 怀远 | 小岗李44043 | 马城园区11线 | 242.77 | 黄色
3747 | 蚌埠 | 怀远 | 万福北1号57043 | 万万04线 | 0 | 红色
3748 | 蚌埠 | 怀远 | 前圩72048 | 瓦四06线 | 0 | 红色
3749 | 蚌埠 | 怀远 | 高台33082 | 龙亢04线 | 0 | 红色
3750 | 蚌埠 | 怀远 | 关路口73049 | 梨园03线 | 0 | 红色
3751 | 蚌埠 | 怀远 | 黄洼1号33083 | 褚沟03线 | 0 | 红色
3752 | 蚌埠 | 怀远 | 葛圩4号59059 | 河燕06线 | 0 | 红色
3753 | 蚌埠 | 怀远 | 孟姚33084 | 褚高04线 | 0 | 红色
3754 | 蚌埠 | 怀远 | 莫湖33085 | 褚高04线 | 0 | 红色
3755 | 蚌埠 | 怀远 | 小河33086 | 龙亢04线 | 0 | 红色
3756 | 蚌埠 | 怀远 | 永佛72050 | 瓦四06线 | 0 | 红色
3757 | 蚌埠 | 怀远 | 周王33087 | 龙亢04线 | 0 | 红色
3758 | 蚌埠 | 怀远 | 关圩西1号58082 | 万回05线 | 0 | 红色
3759 | 蚌埠 | 怀远 | 黄洼5号33088 | 褚沟03线 | 0 | 红色
3760 | 蚌埠 | 怀远 | 龙城水岸小区7号0h002 | 项界06线 | 0 | 红色
3761 | 蚌埠 | 怀远 | 化肥厂1号15008 | 城怀4#05线 | 0 | 红色
3762 | 蚌埠 | 怀远 | 常郢5号0a007 | 城荆08线 | 0 | 红色
3763 | 蚌埠 | 怀远 | 三清财富城小区11号03034 | 怀城1#06线 | 450.51 | 黄色
3764 | 蚌埠 | 怀远 | 财富煜华里7号12021 | 榴荆14线 | 0 | 红色
3765 | 蚌埠 | 怀远 | 尚圩南37165 | 徐南09线 | 0 | 红色
3766 | 蚌埠 | 怀远 | 水泥厂1号15006 | 城怀4#05线 | 0 | 红色
3767 | 蚌埠 | 怀远 | 李桥南1#75035 | 电站04线 | 0 | 红色
3768 | 蚌埠 | 怀远 | 塌河3号0d009 | 芡沈08线 | 0 | 红色
3769 | 蚌埠 | 怀远 | 龙亢镇工业园区2号变2a001 | 项三11线 | 0 | 红色
3770 | 蚌埠 | 怀远 | 老圩新农村85009 | 魏街05线 | 0 | 红色
3771 | 蚌埠 | 怀远 | 沈郢塌河南0d010 | 芡沈08线 | 0 | 红色
3772 | 蚌埠 | 怀远 | 张沟新庄24026 | 常北05线 | 0 | 红色
3773 | 蚌埠 | 怀远 | 百花谷小区1号09004 | 荆双07线 | 0 | 红色
3774 | 蚌埠 | 怀远 | 杨集37169 | 徐南09线 | 0 | 红色
3775 | 蚌埠 | 怀远 | 龙亢镇工业园区1号变2c001 | 项八12线 | 0 | 红色
3776 | 蚌埠 | 怀远 | 杨集北台区37168 | 徐南09线 | 0 | 红色
3777 | 蚌埠 | 怀远 | 新星小区11号13035 | 榴荆15线 | 0 | 红色
3778 | 蚌埠 | 怀远 | 长兴安居苑16016 | 城怀3#06线 | 0 | 红色
3779 | 蚌埠 | 怀远 | 彭庙东易3#77078 | 石庙08线 | 0 | 红色
3780 | 蚌埠 | 怀远 | 龙头村公用变05020（新） | 怀城1#04线 | 44.37 | 绿色
3781 | 蚌埠 | 怀远 | 孟庄3号台区65124 | 古包08线 | 0 | 红色
3782 | 蚌埠 | 怀远 | 东新庄台区26092 | 常邹06线 | 0 | 红色
3783 | 蚌埠 | 怀远 | 豆腐店台区65123 | 古包08线 | 0 | 红色
3784 | 蚌埠 | 怀远 | 彭庙东易2#77077 | 石庙08线 | 0 | 红色
3785 | 蚌埠 | 怀远 | 张沟九队24027 | 常北05线 | 0 | 红色
3786 | 蚌埠 | 怀远 | 尹口北20019（新） | 榴泉12线 | 0 | 红色
3787 | 蚌埠 | 怀远 | 李圩村部0y004 | 常北05线 | 0 | 红色
3788 | 蚌埠 | 怀远 | 张沟小铺24028 | 常北05线 | 0 | 红色
3789 | 蚌埠 | 怀远 | 街西南3号60057. | 河溜05线 | 0 | 红色
3790 | 蚌埠 | 怀远 | 连寺3号98037 | 褚尤06线 | 0 | 红色
3791 | 蚌埠 | 怀远 | 医院北65125 | 古包08线 | 0 | 红色
3792 | 蚌埠 | 怀远 | 小学东1号65127. | 潘圩04线 | 0 | 红色
3793 | 蚌埠 | 怀远 | 仁和2号53062 | 仁和05线 | 0 | 红色
3794 | 蚌埠 | 怀远 | 扫元4号58096 | 万刘09线 | 0 | 红色
3795 | 蚌埠 | 怀远 | 东陈集2号65126 | 潘圩04线 | 0 | 红色
3796 | 蚌埠 | 怀远 | 许塘0f004 | 河燕06线 | 0 | 红色
3797 | 蚌埠 | 怀远 | 褚邵1#台区33119 | 向阳05线 | 0 | 红色
3798 | 蚌埠 | 怀远 | 东方名府小区1号0c001 | 榴荆15线 | 0 | 红色
3799 | 蚌埠 | 怀远 | 江山御景小区A区3号0n003 | 怀景18线 | 640 | 黄色
3800 | 蚌埠 | 怀远 | 中奥壹号院小区商住2#配电房T5(g）号 | 榴星25线 | 0 | 红色
3801 | 蚌埠 | 怀远 | 塘沿5号64066 | 包集03线 | 0 | 红色
3802 | 蚌埠 | 怀远 | 东圩东01065 | 东沙05线 | 0 | 红色
3803 | 蚌埠 | 怀远 | 中奥壹号院小区商住1#配电房T1(g）号 | 榴星25线 | 0 | 红色
3804 | 蚌埠 | 怀远 | 育锦小区60058 | 万回05线 | 0 | 红色
3805 | 蚌埠 | 怀远 | 大成9号59101 | 徐韩10线 | 0 | 红色
3806 | 蚌埠 | 怀远 | 张集3号41017 | 燕双08线 | 0 | 红色
3807 | 蚌埠 | 怀远 | 褚邵2#台区33120 | 向阳05线 | 0 | 红色
3808 | 蚌埠 | 怀远 | 河溜圩田59017 | 河燕06线 | 0 | 红色
3809 | 蚌埠 | 怀远 | 大巷81015 | 柳沟07线 | 0 | 红色
3810 | 蚌埠 | 怀远 | 胡家51009（新） | 马路03线 | 0 | 红色
3811 | 蚌埠 | 怀远 | 沙沟01012 | 东沙05线 | 0 | 红色
3812 | 蚌埠 | 怀远 | 东马37105 | 徐龙12线 | 0 | 红色
3813 | 蚌埠 | 怀远 | 颐景小区3号19023 | 榴卞07线 | 0 | 红色
3814 | 蚌埠 | 怀远 | 小郢2号55070 | 刘集06线 | 0 | 红色
3815 | 蚌埠 | 怀远 | 中财世纪花园8号21026 | 榴卞07线 | 0 | 红色
3816 | 蚌埠 | 怀远 | 吴庙55068 | 兰桥04线 | 0 | 红色
3817 | 蚌埠 | 怀远 | 中财世纪花园9号21027 | 榴卞07线 | 0 | 红色
3818 | 蚌埠 | 怀远 | 新街北49074 | 赵张07线 | 0 | 红色
3819 | 蚌埠 | 怀远 | 杜湾2号63054（新） | 唐店09线 | 0 | 红色
3820 | 蚌埠 | 怀远 | 中财世纪花园3号19033 | 榴卞07线 | 0 | 红色
3821 | 蚌埠 | 怀远 | 塘沿东1号64067 | 包集03线 | 0 | 红色
3822 | 蚌埠 | 怀远 | 龙亢龙腾水街坊小区2号变36053 | 徐圩09线 | 0 | 红色
3823 | 蚌埠 | 怀远 | 书香门第2号19041 | 榴卞07线 | 0 | 红色
3824 | 蚌埠 | 怀远 | 付庄2号0x007 | 燕龙10线 | 0 | 红色
3825 | 蚌埠 | 怀远 | 余店2号65061 | 潘圩04线 | 0 | 红色
3826 | 蚌埠 | 怀远 | 陈桥东2号0l007 | 淝岭08线 | 0 | 红色
3827 | 蚌埠 | 怀远 | 小学北1号64068 | 潘圩04线 | 0 | 红色
3828 | 蚌埠 | 怀远 | 中财世纪花园12号21031 | 榴卞07线 | 0 | 红色
3829 | 蚌埠 | 怀远 | 阜庙1号46015 | 赵路04线 | 0 | 红色
3830 | 蚌埠 | 怀远 | 新街西49073 | 赵张07线 | 0 | 红色
3831 | 蚌埠 | 怀远 | 方阵澜庭4号18034 | 卞世07线 | 640 | 绿色
3832 | 蚌埠 | 怀远 | 藤郢2号60060 | 河溜05线 | 0 | 红色
3833 | 蚌埠 | 怀远 | 大褚机井94026 | 褚高04线 | 0 | 红色
3834 | 蚌埠 | 怀远 | 御璟苑12号0y018 | 东桥17线 | 0 | 红色
3835 | 蚌埠 | 怀远 | 华地紫园4号01064 | 徐西07线 | 0 | 红色
3836 | 蚌埠 | 怀远 | 史桥2号79035 | 汪圩04线 | 0 | 红色
3837 | 蚌埠 | 怀远 | 新河杰座小区12号0i019 | 榴花06线 | 0 | 红色
3838 | 蚌埠 | 怀远 | 健康花园小区2号0m007 | 怀山14线 | 640 | 黄色
3839 | 蚌埠 | 怀远 | 三清百汇财富城2号03037 | 怀城1#06线 | 640 | 黄色
3840 | 蚌埠 | 怀远 | 宋小庄4号64069 | 包集03线 | 0 | 红色
3841 | 蚌埠 | 怀远 | 观河锦苑小区10号1g010 | 怀马15线 | 0 | 红色
3842 | 蚌埠 | 怀远 | 西湾小区2号17037 | 卞世07线 | 640 | 绿色
3843 | 蚌埠 | 怀远 | 三关3号28037 | 古城03线 | 0 | 红色
3844 | 蚌埠 | 怀远 | 聂庄3号20058 | 榴泉09线 | 0 | 红色
3845 | 蚌埠 | 怀远 | 观河锦苑小区4号1g004 | 怀马15线 | 0 | 红色
3846 | 蚌埠 | 怀远 | 河湾公路1号01066 | 东怀06线 | 0 | 红色
3847 | 蚌埠 | 怀远 | 中央华府4号0s009 | 卞世07线 | 640 | 绿色
3848 | 蚌埠 | 怀远 | 龙亢农场二招36059 | 农场08线 | 0 | 红色
3849 | 蚌埠 | 怀远 | 崔圩2号65129 | 潘圩04线 | 0 | 红色
3850 | 蚌埠 | 怀远 | 前圩3号26048 | 常邹06线 | 0 | 红色
3851 | 蚌埠 | 怀远 | 三清百汇财富城小区13号03019 | 怀城1#06线 | 640.21 | 黄色
3852 | 蚌埠 | 怀远 | 新河杰座小区16号0i020 | 榴花06线 | 0 | 红色
3853 | 蚌埠 | 怀远 | 中南珑府小区11号0z004 | 榴珑37线 | 0 | 红色
3854 | 蚌埠 | 怀远 | 苏集4号0k006 | 榴泉09线 | 0 | 红色
3855 | 蚌埠 | 怀远 | 瓦房余庄76028 | 邹庙06线 | 0 | 红色
3856 | 蚌埠 | 怀远 | 西湾小区10号17039 | 卞世07线 | 640 | 绿色
3857 | 蚌埠 | 怀远 | 青年队2号35056 | 界沟07线 | 0 | 红色
3858 | 蚌埠 | 怀远 | 西湾小区4号17038 | 卞世07线 | 640 | 绿色
3859 | 蚌埠 | 怀远 | 联淮北2号76072 | 常遇08线 | 0 | 红色
3860 | 蚌埠 | 怀远 | 书香苑15号0u007 | 东桥17线 | 0 | 红色
3861 | 蚌埠 | 怀远 | 曹河西2号20059 | 榴泉09线 | 0 | 红色
3862 | 蚌埠 | 怀远 | 老圩1号1c001 | 赵前05线 | 0 | 红色
3863 | 蚌埠 | 怀远 | 常圩2号38032 | 沿淝04线 | 0 | 红色
3864 | 蚌埠 | 怀远 | 中南珑府小区9号0z003 | 榴珑17线 | 0 | 红色
3865 | 蚌埠 | 怀远 | 书香苑8号0u006 | 东桥17线 | 0 | 红色
3866 | 蚌埠 | 怀远 | 姚庄3号50089 | 赵前05线 | 0 | 红色
3867 | 蚌埠 | 怀远 | 荆芡所南08066 | 怀荆11线 | 0 | 红色
3868 | 蚌埠 | 怀远 | 城市之星一期8号19104 | 榴泉10线 | 0 | 红色
3869 | 蚌埠 | 怀远 | 紫荆府8号0y019 | 东桥17线 | 0 | 红色
3870 | 蚌埠 | 怀远 | 柏林春天小区4号21046 | 榴泉11线 | 0 | 红色
3871 | 蚌埠 | 怀远 | 贾元北64070 | 包集03线 | 0 | 红色
3872 | 蚌埠 | 怀远 | 新星郦苑5号1b002 | 榴星43线 | 0 | 红色